## Quick Search
Deze database wordt ter beschikking gesteld ter informatie. Fouten vormen geen reden tot aanspraak op schadevergoeding. |  |  | Quick Search Screen | Cette database est pour votre information. Les modifications et erreurs éventuelles n'engagent en aucun cas la responsabilité de Rittal.
Bestelnummer Référence |  |  | Vul het gewenste artikelnummer in Introduisez ici le numéro d'article de votre choix
| Omschrijving |  | #N/A
| Description |  | #N/A | Doc Cat.36 pg. | #N/A
| Designation |  | #N/A
| Product Family |  | #N/A | Afmetingen / Dimensions | B / L | #N/A | mm
| Productgroup |  | #N/A |  | H / H | #N/A | mm
| Subgroup |  | #N/A |  | D / P | #N/A | mm
| Recupel Cat. |  | #N/A | Gewicht / Poids | #N/A | kg
| EAN-nr. |  | #N/A | VE / UE | #N/A
| Intrastat |  | #N/A
| ETIM 7.0 |  | #N/A | Prijs / Prix | #N/A | €
| Land/Pays |  | #N/A |  | Legende onderaan / en bas
| Legende |  |  | Alle prijsaanvragen via / Toutes demandes de prix par / sales@rittal.be of¦ou 09 353 91 45
| VE | verpakkingseenheid
| UE | unité d'emballage |  | Recupel wordt aangerekend volgens de algemeen geldende tarieven / Recupel est facturé selon les tarifs en vigueur / www.recupel.be
| EA | each / stuk / pièce
| PU | packing unit
| *** | op aanvraag / sur demande
| HB36 / Cat.36 | Handboek 36 / Catalogue 36 |  | Productafbeeldingen zijn te verkrijgen via aanvraag / Les images des produits sont disponibles sur demande / marketing@rittal.be
Met deze uitgave vervallen alle vorige noteringen. Wijzigingen voorbehouden. / Cette liste de prix remplace et annule toutes listes précédentes.Sous réserve de toute modification.
Raadpleeg onze verkoop- en leveringsvoorwaarden. / Consulter nos conditions de vente et de livraison.

## Rittal PL 2026_1
Prijslijst / Liste de prix 2026_1
01.02.2026
Bestelnr. SAP / Référence SAP | Product Family | Product Group | Subgroup | Inox | VE / UE | EA / PU | HB36 / Cat.36 | Recupel Cat. | Prijs/ Prix 2026.2 | Omschrijving | Description | Designation | B/L | H/H | D/P | Gewicht / Poids Kg | EAN Nr. / N° EAN | Intrastat | ETIM 9.0 | Oorsprong/Orgine | Leveringstermijn / Délai de livraison | Verlaagd / Réduit
1003000 | A | 2 | 20 | x | 1 | EA | 237 | / | 251.54 | AX Kast 300x300x210 1D 1MPL RVS 1.4301 | AX coffret 300x300x210 1P 1PLdM INOX 1.4301 | AX cabinet 300x300x210 1D 1MPL stainless steel 1.4301 | 300 | 300 | 210 | 6.335 | 4028177815063 | 94032080 | EC000261 | DE | 7 | *
1005000 | A | 2 | 20 | x | 1 | EA | 237 | / | 277.21 | AX Kast 300x380x210 1D 1MPL RVS 1.4301 | AX coffret 300x380x210 1P 1PLdM INOX 1.4301 | AX cabinet 300x380x210 1D 1MPL stainless steel 1.4301 | 300 | 380 | 210 | 7.523 | 4028177814943 | 94032080 | EC000261 | DE | 7 | *
1006000 | A | 2 | 20 | x | 1 | EA | 238 | / | 305.19 | AX Kast 380x380x210 1D 1MPL RVS 1.4301 | AX coffret 380x380x210 1P 1PLdM INOX 1.4301 | AX cabinet 380x380x210 1D 1MPL stainless steel 1.4301 | 380 | 380 | 210 | 9.115 | 4028177814950 | 94032080 | EC000261 | DE | 7 | *
1007000 | A | 2 | 20 | x | 1 | EA | 239 | / | 400.63 | AX Kast 500x500x210 1D 1MPL RVS 1.4301 | AX coffret 500x500x210 1P 1PLdM INOX 1.4301 | AX cabinet 500x500x210 1D 1MPL stainless steel 1.4301 | 500 | 500 | 210 | 14.85 | 4028177814967 | 94032080 | EC000261 | DE | 7 | *
1008000 | A | 2 | 20 | x | 1 | EA | 238 | / | 383.86 | AX Kast 380x600x210 1D 1MPL RVS 1.4301 | AX coffret 380x600x210 1P 1PLdM INOX 1.4301 | AX cabinet 380x600x210 1D 1MPL stainless steel 1.4301 | 380 | 600 | 210 | 13.78 | 4028177814974 | 94032080 | EC000261 | DE | 7 | *
1009000 | A | 2 | 20 | x | 1 | EA | 239 | / | 380.99 | AX Kast 600x380x210 1D 1MPL RVS 1.4301 | AX coffret 600x380x210 1P 1PLdM INOX 1.4301 | AX cabinet 600x380x210 1D 1MPL stainless steel 1.4301 | 600 | 380 | 210 | 13.935 | 4028177814981 | 94032080 | EC000261 | DE | 7 | *
1010000 | A | 2 | 20 | x | 1 | EA | 239 | / | 489.01 | AX Kast 600x600x210 1D 1MPL RVS 1.4301 | AX coffret 600x600x210 1P 1PLdM INOX 1.4301 | AX cabinet 600x600x210 1D 1MPL stainless steel 1.4301 | 600 | 600 | 210 | 20.14 | 4028177814998 | 94032080 | EC000261 | DE | 7 | *
1011000 | A | 2 | 20 | x | 1 | EA | 238 | / | 274.09 | AX Kast 380x300x210 1D 1MPL RVS 1.4301 | AX coffret 380x300x210 1P 1PLdM INOX 1.4301 | AX cabinet 380x300x210 1D 1MPL stainless steel 1.4301 | 380 | 300 | 210 | 7.532 | 4028177815117 | 94032080 | EC000261 | DE | 7 | *
1012000 | A | 2 | 20 | x | 1 | EA | 239 | / | 570.58 | AX Kast 600x760x210 1D 1MPL RVS 1.4301 | AX coffret 600x760x210 1P 1PLdM INOX 1.4301 | AX cabinet 600x760x210 1D 1MPL stainless steel 1.4301 | 600 | 760 | 210 | 28.57 | 4028177815001 | 94032080 | EC000261 | DE | 7 | *
1013000 | A | 2 | 20 | x | 1 | EA | 239 | / | 503.92 | AX Kast 500x500x300 1D 1MPL RVS 1.4301 | AX coffret 500x500x300 1P 1PLdM INOX 1.4301 | AX cabinet 500x500x300 1D 1MPL stainless steel 1.4301 | 500 | 500 | 300 | 16.6 | 4028177815131 | 94032080 | EC000261 | DE | 7 | *
1014000 | A | 2 | 20 | x | 1 | EA | 240 | / | 806.64 | AX Kast 760x760x300 1D 1MPL RVS 1.4301 | AX coffret 760x760x300 1P 1PLdM INOX 1.4301 | AX cabinet 760x760x300 1D 1MPL stainless steel 1.4301 | 760 | 760 | 300 | 39.5 | 4028177815018 | 94032080 | EC000261 | DE | 7 | *
1015000 | A | 2 | 20 | x | 1 | EA | 238 | / | 368.76 | AX Kast 400x500x210 1D 1MPL RVS 1.4301 | AX coffret 400x500x210 1P 1PLdM INOX 1.4301 | AX cabinet 400x500x210 1D 1MPL stainless steel 1.4301 | 400 | 500 | 210 | 11.95 | 4028177815124 | 94032080 | EC000261 | DE | 7 | *
1016000 | A | 2 | 20 | x | 1 | EA | 240 | / | 913.96 | AX Kast 800x1000x300 1D 1MPL RVS 1.4301 | AX coffret 800x1000x300 1P 1PLdM INOX 1.4301 | AX cabinet 800x1000x300 1D 1MPL stainless steel 1.4301 | 800 | 1000 | 300 | 51 | 4028177815025 | 94032080 | EC000261 | DE | 7 | *
1017000 | A | 2 | 20 | x | 1 | EA | 240 | / | 1056.8 | AX Kast 800x1200x300 1D 1MPL RVS 1.4301 | AX coffret 800x1200x300 1P 1PLdM INOX 1.4301 | AX cabinet 800x1200x300 1D 1MPL stainless steel 1.4301 | 800 | 1200 | 300 | 61 | 4028177815032 | 94032080 | EC000261 | DE | 7 | *
1018000 | A | 2 | 20 | x | 1 | EA | 240 | / | 1188.98 | AX Kast 1000x1000x300 2D 1MPL RVS 1.4301 | AX coffret 1000x1000x300 2P 1PLdM INOX 1.4301 | AX cabinet 1000x1000x300 2D 1MPL stainless steel 1.4301 | 1000 | 1000 | 300 | 64 | 4028177815049 | 94032080 | EC000261 | DE | 7 | *
1019000 | A | 2 | 20 | x | 1 | EA | 240 | / | 1284.39 | AX Kast 1000x1200x300 2D 1MPL RVS 1.4301 | AX coffret 1000x1200x300 2P 1PLdM INOX 1.4301 | AX cabinet 1000x1200x300 2D 1MPL stainless steel 1.4301 | 1000 | 1200 | 300 | 78 | 4028177815056 | 94032080 | EC000261 | DE | 7 | *
1031000 | A | 2 | 20 | / | 1 | EA | 86 | / | 86.89 | AX Kast 380x300x210 1D 1MPL RAL7035 | AX Coffret 380x300x210 mm 1P 1PLDM RAL7035 | AX Compact enclosure, WHD: 380x300x210 mm, sheet steel | 380 | 300 | 210 | 8.18 | 4028177813434 | 94032080 | EC000261 | DE | 7 | *
1033000 | A | 2 | 20 | / | 1 | EA | 85 | / | 86.1 | AX Kast 300x300x210 1D 1MPL RAL7035 | AX Coffret 300x300x210 mm 1P 1PLDM RAL7035 | AX Compact enclosure, WHD: 300x300x210 mm, sheet steel | 300 | 300 | 210 | 6.7 | 4028177813458 | 94032080 | EC000261 | DE | 7 | *
1034000 | A | 2 | 20 | / | 1 | EA | 85 | / | 93.57 | AX Kast 300x400x210 1D 1MPL RAL7035 | AX Coffret 300x400x210 mm 1P 1PLDM RAL7035 | AX Compact enclosure, WHD: 300x400x210 mm, sheet steel | 300 | 400 | 210 | 8.38 | 4028177813441 | 94032080 | EC000261 | DE | 7 | *
1037000 | A | 2 | 20 | / | 1 | EA | 86 | / | 206.46 | AX Kast 400x800x300 1D 1MPL RAL7035 | AX Coffret 400x800x300 mm 1P 1PLDM RAL7035 | AX Compact enclosure, WHD: 400x800x300 mm, sheet steel | 400 | 800 | 300 | 24.9 | 4028177813298 | 94032080 | EC000261 | DE | 7 | *
1038000 | A | 2 | 20 | / | 1 | EA | 86 | / | 105.75 | AX Kast 380x600x210 1D 1MPL RAL7035 | AX Coffret 380x600x210 mm 1P 1PLDM RAL7035 | AX Compact enclosure, WHD: 380x600x210 mm, sheet steel | 380 | 600 | 210 | 14.42 | 4028177813410 | 94032080 | EC000261 | DE | 7 | *
1039000 | A | 2 | 20 | / | 1 | EA | 87 | / | 116.87 | AX Kast 600x380x210 1D 1MPL RAL7035 | AX Coffret 600x380x210 mm 1P 1PLDM RAL7035 | AX Compact enclosure, WHD: 600x380x210 mm, sheet steel | 600 | 380 | 210 | 14.4 | 4028177813380 | 94032080 | EC000261 | DE | 7 | *
1045000 | A | 2 | 20 | / | 1 | EA | 86 | / | 108.57 | AX Kast 400x500x210 1D 1MPL RAL7035 | AX Coffret 400x500x210 mm 1P 1PLDM RAL7035 | AX Compact enclosure, WHD: 400x500x210 mm, sheet steel | 400 | 500 | 210 | 12.14 | 4028177813403 | 94032080 | EC000261 | DE | 7 | *
1050000 | A | 2 | 20 | / | 1 | EA | 87 | / | 124.14 | AX Kast 500x500x210 1D 1MPL RAL7035 | AX Coffret 500x500x210 mm 1P 1PLDM RAL7035 | AX Compact enclosure, WHD: 500x500x210 mm, sheet steel | 500 | 500 | 210 | 15.42 | 4028177813397 | 94032080 | EC000261 | DE | 7 | *
1054000 | A | 2 | 20 | / | 1 | EA | 88 | / | 179.04 | AX Kast 600x600x250 1D 1MPL RAL7035 | AX Coffret 600x600x250 mm 1P 1PLDM RAL7035 | AX Compact enclosure, WHD: 600x600x250 mm, sheet steel | 600 | 600 | 250 | 23.4 | 4028177813328 | 94032080 | EC000261 | DE | 7 | *
1055000 | A | 2 | 20 | / | 1 | EA | 90 | / | 249.61 | AX Kast 800x600x300 1D 1MPL RAL7035 | AX Coffret 800x600x300 mm 1P 1PLDM RAL7035 | AX Compact enclosure, WHD: 800x600x300 mm, sheet steel | 800 | 600 | 300 | 34.2 | 4028177813250 | 94032080 | EC000261 | DE | 7
1057000 | A | 2 | 20 | / | 1 | EA | 87 | / | 182.18 | AX Kast 500x700x250 1D 1MPL RAL7035 | AX Coffret 500x700x250 mm 1P 1PLDM RAL7035 | AX Compact enclosure, WHD: 500x700x250 mm, sheet steel | 500 | 700 | 250 | 24.96 | 4028177813335 | 94032080 | EC000261 | DE | 7 | *
1058000 | A | 2 | 20 | / | 1 | EA | 88 | / | 220.78 | AX Kast 600x800x250 mm 1D 1MPL RAL7035 | AX Coffret 600x800x250 mm 1P 1PLDM RAL7035 | AX Compact enclosure, WHD: 600x800x250 mm, sheet steel | 600 | 800 | 250 | 32 | 4028177813311 | 94032080 | EC000261 | DE | 7 | *
1059000 | A | 2 | 20 | / | 1 | EA | 88 | / | 271.31 | AX Kast 600x800x400 mm 1D 1MPL RAL7035 | AX Coffret 600x800x400 mm 1P 1PLDM RAL7035 | AX Compact enclosure, WHD: 600x800x400 mm, sheet steel | 600 | 800 | 400 | 37.36 | 4028177813144 | 94032080 | EC000261 | DE | 7 | *
1060000 | A | 2 | 20 | / | 1 | EA | 87 | / | 137.82 | AX Kast 600x600x210 mm 1D 1MPL RAL7035 | AX Coffret 600x600x210 mm 1P 1PLDM RAL7035 | AX Compact enclosure, WHD: 600x600x210 mm, sheet steel | 600 | 600 | 210 | 22.3 | 4028177813373 | 94032080 | EC000261 | DE | 7 | *
1073000 | A | 2 | 20 | / | 1 | EA | 89 | / | 247.07 | AX Kast 760x760x300 mm 1D 1MPL RAL7035 | AX Coffret 760x760x300 mm 1P 1PLDM RAL7035 | AX Compact enclosure, WHD: 760x760x300 mm, sheet steel | 760 | 760 | 300 | 40.5 | 4028177813267 | 94032080 | EC000261 | DE | 7 | *
1076000 | A | 2 | 20 | / | 1 | EA | 88 | / | 170.98 | AX Kast 600x760x210 mm 1D 1MPL RAL7035 | AX Coffret 600x760x210 mm 1P 1PLDM RAL7035 | AX Compact enclosure, WHD: 600x760x210 mm, sheet steel | 600 | 760 | 210 | 29.5 | 4028177813366 | 94032080 | EC000261 | DE | 7 | *
1077000 | A | 2 | 20 | / | 1 | EA | 89 | / | 223.89 | AX Kast 760x760x210 mm 1D 1MPL RAL7035 | AX Coffret 760x760x210 mm 1P 1PLDM RAL7035 | AX Compact enclosure, WHD: 760x760x210 mm, sheet steel | 760 | 760 | 210 | 36.66 | 4028177813359 | 94032080 | EC000261 | DE | 7 | *
1090000 | A | 2 | 20 | / | 1 | EA | 89 | / | 247.64 | AX Kast 600x1000x250 mm 1D 1MPL RAL7035 | AX Coffret 600x1000x250 mm 1P 1PLDM RAL7035 | AX Compact enclosure, WHD: 600x1000x250 mm, sheet steel | 600 | 1000 | 250 | 39.5 | 4028177813304 | 94032080 | EC000261 | DE | 7 | *
1091000 | A | 2 | 20 | / | 1 | EA | 89 | / | 330.94 | AX Kast 600x1000x400 mm 1D 1MPL RAL7035 | AX Coffret 600x1000x400 mm 1P 1PLDM RAL7035 | AX Compact enclosure, WHD: 600x1000x400 mm, sheet steel | 600 | 1000 | 400 | 45 | 4028177813137 | 94032080 | EC000261 | DE | 13 | *
1094000 | A | 2 | 20 | / | 1 | EA | / | / | 344.2 | AX Kast 800x400x250 2D 1MPL RAL7035 | AX Coffret 800x400x250 2P 1PLDM RAL7035 | AX Compact enclosure, WHD: 800x400x250 mm, sheet steel | 800 | 400 | 250 | 23.267 | 4028177995239 | 94032080 | EC000261 | DE | 7
1095000 | A | 2 | 20 | / | 1 | EA | / | / | 351.64 | AX Kast 800x400x300 2D 1MPL RAL7035 | AX Coffret 800x400x300 2P 1PLDM RAL7035 | AX Compact enclosure, WHD: 800x400x2300 mm, sheet steel | 800 | 400 | 300 | 24.889 | 4028177995246 | 94032080 | EC000261 | DE | 7 | *
1096000 | A | 2 | 20 | / | 1 | EA | / | / | 473.82 | AX Kast 1000x600x300 2D 1MPL RAL7035 | AX Coffret 1000x600x300 2P 1PLDM RAL7035 | AX Compact enclosure, WHD: 1000x600x300 mm, sheet steel | 1000 | 600 | 300 | 42.778 | 4028177995253 | 94032080 | EC000261 | DE | 7 | *
1100000 | A | 2 | 20 | / | 1 | EA | 90 | / | 333.39 | AX Kast 1000x760x210 mm 2D 1MPL RAL7035 | AX Coffret 1000x760x210 mm 2P 1PLDM RAL7035 | AX Compact enclosure, WHD: 1000x760x210 mm, sheet steel | 1000 | 760 | 210 | 49 | 4028177813342 | 94032080 | EC000261 | DE | 13 | *
1110000 | A | 2 | 20 | / | 1 | EA | 91 | / | 381.18 | AX Kast 1000x1000x300 mm 2D 1MPL RAL7035 | AX Coffret 1000x1000x300 mm 2P 1PLDM RAL7035 | AX Compact enclosure, WHD: 1000x1000x300 mm, sheet steel | 1000 | 1000 | 300 | 65 | 4028177813212 | 94032080 | EC000261 | DE | 14 | *
1112000 | A | 2 | 20 | / | 1 | EA | / | / | 503.62 | AX Kast 1200x400x300 2D 1MPL RAL7035 | AX Coffret 1200x400x300 2P 1PLDM RAL7035 | AX Compact enclosure, WHD: 1200x400x300 mm, sheet steel | 1200 | 400 | 300 | 35.333 | 4028177995260 | 94032080 | EC000261 | DE | 7 | *
1113000 | A | 2 | 20 | / | 1 | EA | / | / | 539.38 | AX Kast 1200x600x300 2D 1MPL RAL7035 | AX Coffret 1200x600x300 2P 1PLDM RAL7035 | AX Compact enclosure, WHD: 1200x600x300 mm, sheet steel | 1200 | 600 | 300 | 51.317 | 4028177995277 | 94032080 | EC000261 | DE | 7 | *
1114000 | A | 2 | 20 | / | 1 | EA | 91 | / | 563.7 | AX Kast 1000x1400x300 mm 2D 1MPL RAL7035 | AX Coffret 1000x1400x300 mm 2P 1PLDM RAL7035 | AX Compact enclosure, WHD: 1000x1400x300 mm, sheet steel | 1000 | 1400 | 300 | 88.5 | 4028177813199 | 94032080 | EC000261 | DE | 13 | *
1115000 | A | 2 | 20 | / | 1 | EA | 91 | / | 701.51 | AX Kast 1000x1400x400 mm 2D 1MPL RAL7035 | AX Coffret 1000x1400x400 mm 2P 1PLDM RAL7035 | AX Compact enclosure, WHD: 1000x1400x400 mm, sheet steel | 1000 | 1400 | 400 | 94.5 | 4028177813083 | 94032080 | EC000261 | DE | 7 | *
1116000 | A | 2 | 20 | / | 1 | EA | 91 | / | 626.12 | AX Kast 1200x1200x400 mm 2D 1MPL RAL7035 | AX Coffret 1200x1200x400 mm 2P 1PLDM RAL7035 | AX Compact enclosure, WHD: 1200x1200x400 mm, sheet steel | 1200 | 1200 | 400 | 96 | 4028177813076 | 94032080 | EC000261 | DE | 7
1130000 | A | 2 | 20 | / | 1 | EA | 91 | / | 368.97 | AX Kast 1000x760x300 mm 2D 1MPL RAL7035 | AX Coffret 1000x760x300 mm 2P 1PLDM RAL7035 | AX Compact enclosure, WHD: 1000x760x300 mm, sheet steel | 1000 | 760 | 300 | 52 | 4028177813229 | 94032080 | EC000261 | DE | 13 | *
1180000 | A | 2 | 20 | / | 1 | EA | 90 | / | 279.97 | AX Kast 800x1000x300 mm 1D 1MPL RAL7035 | AX Coffret 800x1000x300 mm 1P 1PLDM RAL7035 | AX Compact enclosure, WHD: 800x1000x300 mm, sheet steel | 800 | 1000 | 300 | 52 | 4028177813243 | 94032080 | EC000261 | DE | 7 | *
1181000 | A | 2 | 20 | / | 1 | EA | 90 | / | 353.29 | AX Kast 800x1000x400 mm 1D 1MPL RAL7035 | AX Coffret 800x1000x400 mm 1P 1PLDM RAL7035 | AX Compact enclosure, WHD: 800x1000x400 mm, sheet steel | 800 | 1000 | 400 | 57 | 4028177813113 | 94032080 | EC000261 | DE | 13 | *
1182095 | D | 4 | 36 | / | 1 | EA | / | / | 1006.34 | VX IT Open RAL 7035 BHT800x2000x1000 | VX IT Ouvert RAL 7035 BHT800x2000x1000 | VX IT Open RAL 7035 BHT800x2000x1000 | 800 | 2000 | 1000 | 69 | 4028177973312 | 94032080 | EC002499 | DE | 21 | *
1182096 | D | 4 | 36 | / | 1 | EA | / | / | 966.72 | VX IT Open RAL 7035 BHT800x2000x800 | VX IT Ouvert RAL 7035 BHT800x2000x800 | VX IT Open RAL 7035 BHT800x2000x800 | 800 | 2000 | 800 | 66.4 | 4028177973305 | 94032080 | EC002499 | DE | 14
1182097 | D | 4 | 36 | / | 1 | EA | / | / | 1118.1 | VX IT Open RAL 7035 BHT800x2000x1200 | VX IT Ouvert RAL 7035 BHT800x2000x1200 | VX IT Open RAL 7035 BHT800x2000x1200 | 800 | 2000 | 1200 | 76 | 4028177973299 | 94032080 | EC002499 | DE | 14 | *
1199100 | A | 10 | 82 | / | 1 | EA | 916 | / | 40.15 | SZ Koppelset voor AX, KX, AE, KL | SZ Kit de juxtaposition pr AE KL UE=1jeu | SZ Baying kit, for KL, AE, HD: 800x350 mm | / | / | / | 0.26 | 4028177602373 | 39269097 | EC002622 | DE | 7
1213000 | A | 2 | 20 | / | 1 | EA | 91 | / | 468.67 | AX Kast 1000x1200x300 mm 2D 1MPL RAL7035 | AX Coffret 1000x1200x300 mm 2P 1PLDM RAL7035 | AX Compact enclosure, WHD: 1000x1200x300 mm, sheet steel | 1000 | 1200 | 300 | 73.8 | 4028177813205 | 94032080 | EC000261 | DE | 13
1214000 | A | 2 | 20 | / | 1 | EA | 91 | / | 552.14 | AX Kast 1000x1200x400 mm 2D 1MPL RAL7035 | AX Coffret 1000x1200x400 mm 2P 1PLDM RAL7035 | AX Compact enclosure, WHD: 1000x1200x400 mm, sheet steel | 1000 | 1200 | 400 | 82.5 | 4028177813090 | 94032080 | EC000261 | DE | 21 | *
1260000 | A | 2 | 20 | / | 1 | EA | 89 | / | 306.01 | AX Kast 600x1200x300 mm 1D 1MPL RAL7035 | AX Coffret 600x1200x300 mm 1P 1PLDM RAL7035 | AX Compact enclosure, WHD: 600x1200x300 mm, sheet steel | 600 | 1200 | 300 | 50 | 4028177813274 | 94032080 | EC000261 | DE | 7
1261000 | A | 2 | 20 | / | 1 | EA | 89 | / | 370.9 | AX Kast 600x1200x400 mm 1D 1MPL RAL7035 | AX Coffret 600x1200x400 mm 1P 1PLDM RAL7035 | AX Compact enclosure, WHD: 600x1200x400 mm, sheet steel | 600 | 1200 | 400 | 53.5 | 4028177813120 | 94032080 | EC000261 | DE | 7 | *
1280000 | A | 2 | 20 | / | 1 | EA | 90 | / | 353.25 | AX Kast 800x1200x300 mm 1D 1MPL RAL7035 | AX Coffret 800x1200x300 mm 1P 1PLDM RAL7035 | AX Compact enclosure, WHD: 800x1200x300 mm, sheet steel | 800 | 1200 | 300 | 63.5 | 4028177813236 | 94032080 | EC000261 | DE | 7 | *
1281000 | A | 2 | 20 | / | 1 | EA | 90 | / | 465.96 | AX Kast 800x1200x400 mm 1D 1MPL RAL7035 | AX Coffret 800x1200x400 mm 1P 1PLDM RAL7035 | AX Compact enclosure, WHD: 800x1200x400 mm, sheet steel | 800 | 1200 | 400 | 66.75 | 4028177813106 | 94032080 | EC000261 | DE | 7
1301000 | A | 1 | 6 | x | 1 | EA | 233 | / | 355.1 | KX E-box 200x300x155 mm 1 MPL RVS 1.4404 | KX E-box 200x300x155 mm 1 PLdM INOX 1.4404 | KX E-box 200x300x155 mm 1 MPL stainless steel 1.4404 | 200 | 300 | 155 | 3.889 | 4028177919037 | 94032080 | EC000261 | DE | 7 | *
1302000 | A | 2 | 20 | x | 1 | EA | 238 | / | 474.88 | AX Kast 300x380x210 1D 1MPL RVS 1.4404 | AX coffret 300x380x210 1P 1PLdM INOX 1.4404 | AX cabinet 300x380x210 1D 1MPL stainless steel 1.4404 | 300 | 380 | 210 | 8.4 | 4028177815070 | 94032080 | EC000261 | DE | 7
1302600 | A | 2 | 15 | x | 1 | EA | 221 | / | 410.05 | HD Kast 220x350/437x155 mm 1MPL RVS 1.4301 | HD Arm 220x350/437x155 mm inox 1.4301 | HD Compact enclosure, WHD: 220x350(H1)x437(H2)x155 mm, Stainless steel 1.4301 | 220 | 437 | 155 | 6.56 | 4028177567597 | 94032080 | EC000261 | DE | 7
1303000 | A | 2 | 20 | x | 1 | EA | 238 | / | 486.07 | AX Kast 380x380x210 1D 1MPL RVS 1.4404 | AX coffret 380x380x210 1P 1PLdM INOX 1.4404 | AX cabinet 380x380x210 1D 1MPL stainless steel 1.4404 | 380 | 380 | 210 | 9.8 | 4028177815087 | 94032080 | EC000261 | DE | 7
1304000 | A | 2 | 20 | x | 1 | EA | 239 | / | 815.77 | AX Kast 600x600x210 1D 1MPL RVS 1.4404 | AX coffret 600x600x210 1P 1PLdM INOX 1.4404 | AX cabinet 600x600x210 1D 1MPL stainless steel 1.4404 | 600 | 600 | 210 | 21.98 | 4028177815094 | 94032080 | EC000261 | DE | 7
1304600 | A | 2 | 15 | x | 1 | EA | / | / | 534.96 | HD Kast 310x430/549x210 mm 1MPL RVS 1.4301 | HD Arm 310x430/549x210 mm inox 1.4301 | HD Compact enclosure, WHD: 310x430(H1)x549(H2)x210 mm, Stainless steel 1.4301 | 310 | 549 | 210 | 11 | 4028177967465 | 94032080 | EC000261 | DE | 7
1305000 | A | 2 | 20 | x | 1 | EA | 240 | / | 2069.61 | AX Kast 1000x1200x300 2D 1MPL RVS 1.4404 | AX coffret 1000x1200x300 2P 1PLdM INOX 1.4404 | AX cabinet 1000x1200x300 2D 1MPL stainless steel 1.4404 | 1000 | 1200 | 300 | 76 | 4028177815100 | 94032080 | EC000261 | DE | 7
1305600 | A | 2 | 15 | x | 1 | EA | / | / | 599.79 | HD Kast 390x550/669x210 mm 1MPL RVS 1.4301 | HD Arm 390x550/669x210 mm inox 1.4301 | HD Compact enclosure, WHD: 390x550/669x210 mm, Stainless steel 1.4301 | 390 | 669 | 210 | 17 | 4028177967458 | 94032080 | EC000261 | DE | 7
1306600 | A | 2 | 15 | x | 1 | EA | 221 | / | 555.03 | HD Kast 390x430/549x210 mm 1MPL RVS 1.4301 | HD Arm 390x430/549x210 mm inox 1.4301 | HD Compact enclosure, WHD: 390x430(H1)x549(H2)x210 mm, Stainless steel 1.4301 | 390 | 549 | 210 | 13.1 | 4028177567603 | 94032080 | EC000261 | DE | 7
1307600 | A | 2 | 15 | x | 1 | EA | 221 | / | 660.82 | HD Kast 510x550/669x210 mm 1MPL RVS 1.4301 | HD Arm 510x550/669x210 mm inox 1.4301 | HD Compact enclosure, WHD: 510x550(H1)x669(H2)x210 mm, Stainless steel 1.4301 | 510 | 669 | 210 | 20.3 | 4028177567627 | 94032080 | EC000261 | DE | 7
1308600 | A | 2 | 15 | x | 1 | EA | 221 | / | 626.61 | HD Kast 390x650/769x210 mm 1MPL RVS 1.4301 | HD Arm 390x650/769x210 mm inox 1.4301 | HD Compact enclosure, WHD: 390x650(H1)x769(H2)x210 mm, Stainless steel 1.4301 | 390 | 769 | 210 | 18.5 | 4028177567634 | 94032080 | EC000261 | DE | 7
1310600 | A | 2 | 15 | x | 1 | EA | 221 | / | 768.17 | HD Kast 610x650/769x210 mm 1MPL RVS 1.4301 | HD Arm 610x650/769x210 mm inox 1.4301 | HD Compact enclosure, WHD: 610x650(H1)x769(H2)x210 mm, Stainless steel 1.4301 | 610 | 769 | 210 | 28.45 | 4028177567610 | 94032080 | EC000261 | DE | 7
1311600 | A | 2 | 15 | x | 1 | EA | / | / | 907.81 | HD Kast 610x650/821x300 mm 1MPL RVS 1.4301 | HD Arm 610x650/821x300 mm inox 1.4301 | HD Compact enclosure, WHD: 610x650(H1)x821(H2)x300 mm, Stainless steel 1.4301 | 610 | 821 | 300 | 31 | 4028177967441 | 94032080 | EC000261 | DE | 7
1312600 | A | 2 | 15 | x | 1 | EA | / | / | 940.22 | HD Kast 610x810/981x300 mm 1MPL RVS 1.4301 | HD Arm 610x810/981x300 mm inox 1.4301 | HD Compact enclosure, WHD: 610x810(H1)x981(H2)x300 mm, Stainless steel 1.4301 | 610 | 981 | 300 | 38 | 4028177967434 | 94032080 | EC000261 | DE | 7
1314600 | A | 2 | 15 | x | 1 | EA | 221 | / | 722.98 | HD Kast 810x430/549x210 mm 1MPL RVS 1.4301 | HD Arm 610x810/981/x300 mm inox 1.4301 | HD Compact enclosure, WHD: 610x650(H1)x769(H2)x210 mm, Stainless steel 1.4301 | 810 | 769 | 210 | 26 | 4028177815674 | 94032080 | EC000261 | DE | 7
1315600 | A | 2 | 15 | x | 1 | EA | 221 | / | 947 | HD Kast 810x650/821x300 mm 1MPL RVS 1.4301 | HD Arm 810x650/821x300 mm inox 1.4301 | HD Compact enclosure, WHD: 610x650(H1)x769(H2)x210 mm, Stainless steel 1.4301 | 810 | 769 | 300 | 39.5 | 4028177815667 | 94032080 | EC000261 | DE | 7
1316600 | A | 2 | 15 | x | 1 | EA | 221 | / | 1315.48 | HD Kast 810x1050/1221x300 mm 1MPL 1.4301 | HD Arm 810x1050/1221x300 mm inox 1.4301 | HD Compact enclosure, WHD: 810x1050(H1)x1221(H2)x300 mm, Stainless steel 1.4301 | 810 | 1221 | 300 | 61.3 | 4028177567641 | 94032080 | EC000261 | DE | 7 | *
1317600 | A | 2 | 15 | x | 1 | EA | 221 | / | 1450.5 | HD Kast 810x1250/1421x300 mm 1MPL 1.4301 | HD Arm 810x1250/1421x300 mm inox 1.4301 | HD Compact enclosure, WHD: 810x1250(H1)x1421(H2)x300 mm, Stainless steel 1.4301 | 810 | 1421 | 300 | 71 | 4028177567658 | 94032080 | EC000261 | DE | 7 | *
1318600 | A | 2 | 15 | x | 1 | EA | 222 | / | 1927.41 | HD Kast 1010x1050/1277x400 mm 2D INOX304 | HD Armoire 1010x1050/1277x400 mm 2P INOX304 | HD Compact enclosure, WHD: 1010x1050/1277x400 mm, 2D,1.4301 | 1010 | 1277 | 400 | 82 | 4028177918535 | 94032080 | EC000261 | DE | 21 | *
1319600 | A | 2 | 15 | x | 1 | EA | 222 | / | 2256.46 | HD Kast 1010x1250/1477x400 mm 2D INOX304 | HD Armoire 1010x1250/1477x400 mm 2P INOX304 | HD Compact enclosure, WHD: 1010x1250/1477x400 mm, 2D,1.4301 | 1010 | 1477 | 400 | 92.5 | 4028177918528 | 94032080 | EC000261 | DE | 7
1320600 | A | 2 | 15 | x | 1 | EA | 221 | / | 684.4 | HD Kast 610x430/601x300 mm 1MPL RVS 1.4301 | HD Arm 610x430/601x300 mm inox 1.4301 | HD Compact enclosure, WHD: 610x430(H1)x601(H2)x300 mm, Stainless steel 1.4301 | 610 | 601 | 300 | 23 | 4028177567665 | 94032080 | EC000261 | DE | 21 | *
1338000 | A | 2 | 20 | / | 1 | EA | 86 | / | 179.63 | AX Kast 380x600x350 mm 1D 1MPL RAL7035 | AX Coffret 380x600x350 mm 1P 1PLDM RAL7035 | AX Compact enclosure, WHD: 380x600x350 mm, sheet steel | 380 | 600 | 350 | 18.55 | 4028177813182 | 94032080 | EC000261 | DE | 7
1339000 | A | 2 | 20 | / | 1 | EA | 87 | / | 193.62 | AX Kast 600x380x350 mm 1D 1MPL RAL7035 | AX Coffret 600x380x350 mm 1P 1PLDM RAL7035 | AX Compact enclosure, WHD: 600x380x350 mm, sheet steel | 600 | 380 | 350 | 18.735 | 4028177813175 | 94032080 | EC000261 | DE | 7 | *
1350000 | A | 2 | 20 | / | 1 | EA | 87 | / | 169.01 | AX Kast 500x500x300 mm 1D 1MPL RAL7035 | AX Coffret 500x500x300 mm 1P 1PLDM RAL7035 | AX Compact enclosure, WHD: 500x500x300 mm, sheet steel | 500 | 500 | 300 | 19 | 4028177813281 | 94032080 | EC000261 | DE | 7 | *
1364000 | A | 2 | 20 | x | 1 | EA | / | / | *** | AX Kast 300x300x210 1D 1MPL RVS 1.4404 | AX Coffret 300x300x210 1PLDM 1P 1.4404 | AX cabinet 300x300x210 1D 1MPL stainless steel 1.4404 | 300 | 300 | 210 | / | 4028177035942 | 94032080 | #N/A | DE | 7
1365000 | A | 2 | 20 | x | 1 | EA | / | / | *** | AX Kast 500x500x210 1D 1MPL RVS 1.4404 | AX Coffret 500x500x210 1PLDM 1P 1.4404 | AX cabinet 500x500x210 1D 1MPL stainless steel 1.4404 | 500 | 500 | 210 | / | 4028177035980 | 94032080 | #N/A | DE | 7
1366000 | A | 2 | 20 | x | 1 | EA | / | / | *** | AX Kast 380x600x210 1D 1MPL RVS 1.4404 | AX Coffret 500x500x210 1PLDM 1P 1.4404 | AX cabinet 500x500x210 1D 1MPL stainless steel 1.4404 | 500 | 500 | 210 | / | 4028177036000 | 94032080 | #N/A | DE | 7
1367000 | A | 2 | 20 | x | 1 | EA | / | / | *** | AX Kast 600x380x210 1D 1MPL RVS 1.4404 | AX Coffret 600x380x210 1PLDM 1P 1.4404 | AX cabinet 600x380x210 1D 1MPL stainless steel 1.4404 | 600 | 380 | 210 | / | 4028177036048 | 94032080 | #N/A | DE | 7
1368000 | A | 2 | 20 | x | 1 | EA | / | / | *** | AX Kast 380x300x210 1D 1MPL RVS 1.4404 | AX Coffret 380x300x210 1PLDM 1P 1.4404 | AX cabinet 380x300x210 1D 1MPL stainless steel 1.4404 | 380 | 300 | 210 | / | 4028177036185 | 94032080 | #N/A | DE | 7
1369000 | A | 2 | 20 | x | 1 | EA | / | / | *** | AX Kast 600x760x210 1D 1MPL RVS 1.4404 | AX Coffret 600x760x210 1PLDM 1P 1.4404 | AX cabinet 600x760x210 1D 1MPL stainless steel 1.4404 | 600 | 760 | 210 | / | 4028177036192 | 94032080 | #N/A | DE | 7
1370000 | A | 2 | 20 | x | 1 | EA | / | / | *** | AX Kast 500x500x300 1D 1MPL RVS 1.4404 | AX Coffret 500x500x300 1PLDM 1P 1.4404 | AX cabinet 500x500x300 1D 1MPL stainless steel 1.4404 | 500 | 500 | 300 | / | 4028177036338 | 94032080 | #N/A | DE | 7
1371000 | A | 2 | 20 | x | 1 | EA | / | / | *** | AX Kast 760x760x300 1D 1MPL RVS 1.4404 | AX Coffret 760x760x300 1PLDM 1P 1.4404 | AX cabinet 760x760x300 1D 1MPL stainless steel 1.4404 | 760 | 760 | 300 | / | 4028177036420 | 94032080 | #N/A | DE | 7
1372000 | A | 2 | 20 | x | 1 | EA | / | / | *** | AX Kast 400x500x210 1D 1MPL RVS 1.4404 | AX Coffret 400x500x210 1PLDM 1P 1.4404 | AX cabinet 400x500x210 1D 1MPL stainless steel 1.4404 | 400 | 500 | 210 | / | 4028177036444 | 94032080 | #N/A | DE | 7
1373000 | A | 2 | 20 | x | 1 | EA | / | / | *** | AX Kast 800x1000x300 1D 1MPL RVS 1.4404 | AX Coffret 800X1000x300 1PLDM 1P 1.4404 | AX cabinet 800x1000x300 1D 1MPL stainless steel 1.4404 | 400 | 500 | 210 | / | 4028177036468 | 94032080 | #N/A | DE | 7
1374000 | A | 2 | 20 | x | 1 | EA | / | / | *** | AX Kast 800x1200x300 1D 1MPL RVS 1.4404 | AX Coffret 800X1200x300 1PLDM 1P 1.4404 | AX cabinet 800x1200x300 1D 1MPL stainless steel 1.4404 | 800 | 1200 | 300 | / | 4028177036475 | 94032080 | #N/A | DE | 7
1375000 | A | 2 | 20 | x | 1 | EA | / | / | *** | AX Kast 1000x1000x300 2D 1MPL RVS 1.4404 | AX Coffret 1000X1000x300 1PLDM 1P 1.4404 | AX cabinet1000x1000x300 1D 1MPL stainless steel 1.4404 | 1000 | 1000 | 300 | / | 0 | 94032080 | / | DE | 14
1376000 | A | 2 | 20 | / | 1 | EA | 88 | / | 250.9 | AX Kast 600x760x350 mm 1D 1MPL RAL7035 | AX Coffret 600x760x350 mm 1P 1PLDM RAL7035 | AX Compact enclosure, WHD: 600x760x350 mm, sheet steel | 600 | 760 | 350 | 34 | 4028177813151 | 94032080 | EC000261 | DE | 7
1380000 | A | 2 | 20 | / | 1 | EA | 86 | / | 88.8 | AX Kast 380x380x210 mm 1D 1MPL RAL7035 | AX Coffret 380x380x210 mm 1P 1PLDM RAL7035 | AX Compact enclosure, WHD: 380x380x210 mm, sheet steel | 380 | 380 | 210 | 9.48 | 4028177813427 | 94032080 | EC000261 | DE | 7
1381380 | A | 10 | 85 | / | 1 | EA | / | / | 70.59 | SZ Binnendeur voor AX 380x380 mm | SZ Porte interne pour AX 380x380 mm | SZ Internal Door AX 380x380 mm | / | / | / | 2.02 | 4028177971158 | 94039910 | EC000747 | DE | 7
1381450 | A | 10 | 85 | / | 1 | EA | / | / | 79 | SZ Binnendeur voor AX 400x500 mm | SZ Porte interne pour AX 400x500 mm | SZ Internal Door AX 400x500 mm | / | / | / | 2.64 | 4028177971165 | 94039910 | EC000747 | DE | 7
1381550 | A | 10 | 85 | / | 1 | EA | / | / | 88.99 | SZ Binnendeur voor AX 500x500 mm | SZ Porte interne pour AX 500x500 mm | SZ Internal Door AX 500x500 mm | / | / | / | 3.16 | 4028177971141 | 94039910 | EC000747 | DE | 7
1381660 | A | 10 | 85 | / | 1 | EA | / | / | 99.15 | SZ Binnendeur voor AX 600x600 mm | SZ Porte interne pour AX 600x600 mm | SZ Internal Door AX 600x600 mm | / | / | / | 4.18 | 4028177971134 | 94039910 | EC000747 | DE | 7
1432000 | A | 2 | 12 | / | 1 | EA | 94 | / | 104.45 | AX polyester wandkast IP66 BxHxD: 250x350x150 mm | AX coffret polyester IP66 LxHxP: 250x350x150 mm | AX plastic enclosure IP66 WxHxD: 250x350x150 mm | 250 | 350 | 150 | 4.74 | 4028177006348 | 94037000 | EC000261 | DE | 7
1434000 | A | 2 | 12 | / | 1 | EA | 94 | / | 142.23 | AX polyester wandkast IP66 BxHxD: 300x400x200 mm | AX coffret polyester IP66 LxHxP: 300x400x200 mm | AX plastic enclosure IP66 WxHxD: 300x400x200 mm | 300 | 400 | 200 | 6.96 | 4028177006409 | 94037000 | EC000261 | DE | 7
1444000 | A | 2 | 12 | / | 1 | EA | 94 | / | 172.06 | AX polyester wandkast IP66 BxHxD: 400x400x200 mm | AX coffret polyester IP66 LxHxP: 400x400x200 mm | AX plastic enclosure IP66 WxHxD: 400x400x200 mm | 400 | 400 | 200 | 8.5 | 4028177006478 | 94037000 | EC000261 | DE | 7
1446000 | A | 2 | 12 | / | 1 | EA | 94 | / | 219.45 | AX polyester wandkast IP66 BxHxD: 400x600x200 mm | AX coffret polyester IP66 LxHxP: 400x600x200 mm | AX plastic enclosure IP66 WxHxD: 400x600x200 mm | 400 | 600 | 200 | 12.25 | 4028177006546 | 94037000 | EC000261 | DE | 7
1448000 | A | 2 | 12 | / | 1 | EA | 94 | / | 224.71 | AX polyester wandkast IP56 BxHxD: 400x400x200 met zichtvenster | AX coffret polyester IP56 LxHxP: 400x400x200 mm avec porte vitrée | AX plastic enclosure IP56 WxHxD: 400x400x200 mm with view.window | 400 | 400 | 200 | 8.97 | 4028177006614 | 94037000 | EC000261 | PT | 7
1449000 | A | 2 | 12 | / | 1 | EA | 94 | / | 293.2 | AX polyester wandkast IP56 BxHxD: 400x600x200 mm met zichtvenster | AX coffret polyester IP56 LxHxP: 400x600x200 mm avec porte vitrée | AX plastic enclosure IP56 WxHxD: 400x600x200 mm with view.window | 400 | 600 | 200 | 12.14 | 4028177006652 | 94037000 | EC000261 | PT | 7
1453000 | A | 2 | 12 | / | 1 | EA | 94 | / | 402.04 | AX polyester wandkast IP66 BxHxD: 500x500x300 mm | AX coffret polyester IP66 LxHxP: 500x500x300 mm | AX plastic enclosure IP66 WxHxD: 500x500x300 mm | 500 | 500 | 300 | 14.48 | 4028177006706 | 94037000 | EC000261 | PT | 7 | *
1454000 | A | 2 | 12 | / | 1 | EA | 94 | / | 472.29 | AX polyester wandkast IP56 BxHxD: 500x500x300 mm met zichtvenster | AX coffret polyester IP56 LxHxP: 500x500x300 mm avec porte vitrée | AX plastic enclosure IP56 WxHxD: 500x500x300 mm with view.window | 500 | 500 | 300 | 15.08 | 4028177006768 | 94037000 | EC000261 | PT | 7 | *
1466000 | A | 2 | 12 | / | 1 | EA | 94 | / | 309.86 | AX polyester wandkast IP66 BxHxD: 600x600x200 mm | AX coffret polyester IP66 LxHxP: 600x600x200 mm | AX plastic enclosure IP66 WxHxD: 600x600x200 mm | 600 | 600 | 200 | 17.5 | 4028177006829 | 94037000 | EC000261 | PT | 7 | *
1467000 | A | 2 | 12 | / | 1 | EA | 94 | / | 414.35 | AX polyester wandkast IP56 BxHxD: 600x600x200 mm met zichtvenster | AX coffret polyester IP56 LxHxP: 600x600x200 mm avec porte vitrée | AX plastic enclosure IP56 WxHxD: 600x600x200 mm with view.window | 600 | 600 | 200 | 17.06 | 4028177006881 | 94037000 | EC000261 | PT | 7 | *
1468000 | A | 2 | 12 | / | 1 | EA | 94 | / | 464.39 | AX polyester wandkast IP66 BxHxD: 600x800x300 mm | AX coffret polyester IP66 LxHxP: 600x800x300 mm | AX plastic enclosure IP66 WxHxD: 600x800x300 mm | 600 | 800 | 300 | 25.38 | 4028177006928 | 94037000 | EC000261 | PT | 7 | *
1469000 | A | 2 | 12 | / | 1 | EA | 94 | / | 574.98 | AX polyester wandkast IP56 BxHxD: 600x800x300 mm met zichtvenster | AX coffret polyester IP56 LxHxP: 600x800x300 mm avec porte vitrée | AX plastic enclosure IP56 WxHxD: 600x800x300 mm with view.window | 600 | 800 | 300 | 24.44 | 4028177006997 | 94037000 | EC000261 | PT | 7 | *
1479000 | A | 2 | 12 | / | 1 | EA | 94 | / | 990.06 | AX polyester wandkast IP56 BxHxD: 800x1000x300 mm met zichtvenster | AX coffret polyester IP56 LxHxP: 800x1000x300 mm avec porte vitrée | AX plastic enclosure IP56 WxHxD: 800x1000x300 mm with view.window | 800 | 1000 | 300 | 39.5 | 4028177007048 | 94037000 | EC000261 | PT | 7 | *
1480000 | A | 2 | 12 | / | 1 | EA | 94 | / | 799.72 | AX polyester wandkast IP66 BxHxD: 800x1000x300 mm | AX coffret polyester IP66 LxHxP: 800x1000x300 mm | AX plastic enclosure IP66 WxHxD: 800x1000x300 mm | 800 | 1000 | 300 | 38.68 | 4028177007086 | 94037000 | EC000261 | PT | 7 | *
1485100 | A | 10 | 83 | / | 2 | PU | 96 | / | 18.62 | AX deurarretering AX polyester wandkast | AX blocage de porte pour coffret polyester | AX door stay for AX plastic | / | / | / | 0.273 | 4028177940437 | 83024900 | EC002626 | PT | 7 | *
1485200 | A | 10 | 85 | / | 4 | PU | 97 | / | 8.5 | AX universele interne montagebeugel AX polyester wandkast | AX support univers. interne pour coffret polyester | AX univ. support for AX plastic | / | / | / | 0.16 | 4028177940420 | 73182900 | EC002625 | PT | 7 | *
1485300 | A | 10 | 90 | / | 50 | PU | 97 | / | 8.87 | AX schroef voor interne montage AX polyester wandkast | AX vis de montage coffret polyester | AX internal mounting screws AX plastic | / | / | / | 0.05 | 4028177951464 | 39269097 | EC000889 | PT | 7 | *
1485400 | A | 10 | 82 | / | 4 | PU | 97 | / | 9.02 | AX wandbevestigingsbeugels AX polyester wandkast | AX pattes de fixation murale pour coffret polyester | AX wall mounting bracket AX plastic | / | / | / | 0.22 | 4028177951457 | 73269098 | EC002625 | PT | 13 | *
1485500 | A | 10 | 82 | / | 4 | PU | 97 | / | 19.31 | AX wandbevestigingsbeugels AX polyester EX-wandkast | AX pattes de fixation murale pour coffret polyester EX | AX wall mounting bracket AX plastic EX | / | / | / | 0.2 | 4028177952843 | 73269098 | EC002625 | CN | 13 | *
1485600 | A | 10 | 83 | / | 1 | EA | 97 | / | 43.66 | AX mini-comforthandgreep AX polyester wandkast | AX mini-poignée confort pour coffret polyester AX | AX Mini-comfort handle, for AX plastic | / | / | / | 0.346 | 4028177952836 | 39269097 | EC000327 | CN | 13 | *
1485744 | A | 10 | 85 | / | 1 | EA | / | / | 67.56 | AX Binnendeur tbv AX Kunstst. 400x400 mm | AX Porte interne pr AX Plastic 400x400mm | Inner door for AX plastic | / | / | / | 2.04 | 4028177965874 | 94039910 | EC000747 | QU | 13 | *
1485766 | A | 10 | 85 | / | 1 | EA | / | / | 90.36 | AX Binnendeur tbv AX Kunstst. 600x600 mm | AX Porte interne pr AX Plastic 600x600mm | Inner door for AX plastic | / | / | / | 4.12 | 4028177965867 | 94039910 | EC000747 | DE | 13 | *
1485768 | A | 10 | 85 | / | 1 | EA | / | / | 101.3 | AX Binnendeur tbv AX Kunstst. 600x800 mm | AX Porte interne pr AX Plastic 600x800mm | Inner door for AX plastic | / | / | / | 5.62 | 4028177965850 | 94039910 | EC000747 | DE | 13 | *
1500000 | A | 1 | 6 | / | 1 | EA | 57 | / | 36.37 | KX KL 150x150x120 mm z.wartelpl. RAL7035 | KX KL 150x150x120 mm s. pl passe-câbles RAL7035 | KX Terminal box, WHD: 150x150x120 mm, sheet steel | 150 | 150 | 120 | 1.435 | 4028177816145 | 84879090 | EC000261 | DE | 13 | *
1501000 | A | 1 | 6 | / | 1 | EA | 57 | / | 41.62 | KX KL 300x150x120 mm z.wartelpl. RAL7035 | KX KL 300x150x120 mm s. pl passe-câbles RAL7035 | KX Terminal box, WHD: 300x150x120 mm, sheet steel | 300 | 150 | 120 | 2.317 | 4028177816152 | 84879090 | EC000261 | DE | 13 | *
1502000 | A | 1 | 6 | / | 1 | EA | 57 | / | 41.25 | KX KL 200x200x120 mm z.wartelpl. RAL7035 | KX KL 200x200x120 mm s. pl passe-câbles RAL7035 | KX Terminal box, WHD: 200x200x120 mm, sheet steel | 200 | 200 | 120 | 2.12 | 4028177816169 | 84879090 | EC000261 | DE | 13 | *
1503000 | A | 1 | 6 | / | 1 | EA | 57 | / | 45.98 | KX KL 300x200x120 mm z.wartelpl. RAL7035 | KX KL 300x200x120 mm s. pl passe-câbles RAL7035 | KX Terminal box, WHD: 300x200x120 mm, sheet steel | 300 | 200 | 120 | 2.838 | 4028177816176 | 84879090 | EC000261 | DE | 13 | *
1504000 | A | 1 | 6 | / | 1 | EA | 57 | / | 51.74 | KX KL 400x200x120 mm z.wartelpl. RAL7035 | KX KL 400x200x120 mm s. pl passe-câbles RAL7035 | KX Terminal box, WHD: 400x200x120 mm, sheet steel | 400 | 200 | 120 | 3.46 | 4028177816183 | 84879090 | EC000261 | DE | 13 | *
1505000 | A | 1 | 6 | / | 1 | EA | 57 | / | 57.53 | KX KL 500x200x120 mm z.wartelpl. RAL7035 | KX KL 500x200x120 mm s. pl passe-câbles RAL7035 | KX Terminal box, WHD: 500x200x120 mm, sheet steel | 500 | 200 | 120 | 4.18 | 4028177816190 | 84879090 | EC000261 | DE | 13 | *
1506000 | A | 1 | 6 | / | 1 | EA | 58 | / | 62.6 | KX KL 600x200x120 mm z.wartelpl. RAL7035 | KX KL 600x200x120 mm s. pl passe-câbles RAL7035 | KX Terminal box, WHD: 600x200x120 mm, sheet steel | 600 | 200 | 120 | 4.92 | 4028177816206 | 84879090 | EC000261 | DE | 13 | *
1507000 | A | 1 | 6 | / | 1 | EA | 57 | / | 55.2 | KX KL 300x300x120 mm z.wartelpl. RAL7035 | KX KL 300x300x120 mm s. pl passe-câbles RAL7035 | KX Terminal box, WHD: 300x300x120 mm, sheet steel | 300 | 300 | 120 | 3.7 | 4028177816213 | 84879090 | EC000261 | DE | 13 | *
1508000 | A | 1 | 6 | / | 1 | EA | 57 | / | 60.78 | KX KL 400x300x120 mm z.wartelpl. RAL7035 | KX KL 400x300x120 mm s. pl passe-câbles RAL7035 | KX Terminal box, WHD: 400x300x120 mm, sheet steel | 400 | 300 | 120 | 4.701 | 4028177816220 | 84879090 | EC000261 | DE | 13 | *
1509000 | A | 1 | 6 | / | 1 | EA | 58 | / | 67.92 | KX KL 500x300x120 mm z.wartelpl. RAL7035 | KX KL 500x300x120 mm s. pl passe-câbles RAL7035 | KX Terminal box, WHD: 500x300x120 mm, sheet steel | 500 | 300 | 120 | 5.57 | 4028177816237 | 84879090 | EC000261 | DE | 13 | *
1510000 | A | 1 | 6 | / | 1 | EA | 58 | / | 75.73 | KX KL 600x300x120 mm z.wartelpl. RAL7035 | KX KL 600x300x120 mm s. pl passe-câbles RAL7035 | KX Terminal box, WHD: 600x300x120 mm, sheet steel | 600 | 300 | 120 | 6.62 | 4028177816244 | 84879090 | EC000261 | DE | 13 | *
1511000 | A | 1 | 6 | / | 1 | EA | 57 | / | 72.9 | KX KL 400x400x120 mm z.wartelpl. RAL7035 | KX KL 400x400x120 mm s. pl passe-câbles RAL7035 | KX Terminal box, WHD: 400x400x120 mm, sheet steel | 400 | 400 | 120 | 5.87 | 4028177816251 | 84879090 | EC000261 | DE | 13 | *
1512000 | A | 1 | 6 | / | 1 | EA | 58 | / | 86.98 | KX KL 600x400x120 mm z.wartelpl. RAL7035 | KX KL 600x400x120 mm s. pl passe-câbles RAL7035 | KX Terminal box, WHD: 600x400x120 mm, sheet steel | 600 | 400 | 120 | 8.14 | 4028177816268 | 84879090 | EC000261 | DE | 13 | *
1513000 | A | 1 | 6 | / | 1 | EA | 58 | / | 101.52 | KX KL 800x400x120 mm z.wartelpl. RAL7035 | KX KL 800x400x120 mm s. pl passe-câbles RAL7035 | KX Terminal box, WHD: 800x400x120 mm, sheet steel | 800 | 400 | 120 | 10.76 | 4028177816275 | 84879090 | EC000261 | DE | 13 | *
1514000 | A | 1 | 6 | / | 1 | EA | 56 | / | 32.39 | KX KL 150x150x80 mm z.wartelpl. RAL7035 | KX KL 150x150x80 mm s. pl passe-câbles RAL7035 | KX Terminal box, WHD: 150x150x80 mm, sheet steel | 150 | 150 | 80 | 1.207 | 4028177816282 | 84879090 | EC000261 | DE | 13 | *
1515000 | A | 1 | 6 | / | 1 | EA | 56 | / | 38.03 | KX KL 300x150x80 mm z.wartelpl. RAL7035 | KX KL 300x150x80 mm s. pl passe-câbles RAL7035 | KX Terminal box, WHD: 300x150x80 mm, sheet steel | 300 | 150 | 80 | 1.98 | 4028177816299 | 84879090 | EC000261 | DE | 13 | *
1516000 | A | 1 | 6 | / | 1 | EA | 56 | / | 37.49 | KX KL 200x200x80 mm z.wartelpl. RAL7035 | KX KL 200x200x80 mm s. pl passe-câbles RAL7035 | KX Terminal box, WHD: 200x200x80 mm, sheet steel | 200 | 200 | 80 | 1.795 | 4028177816305 | 84879090 | EC000261 | DE | 13 | *
1517000 | A | 1 | 6 | / | 1 | EA | 56 | / | 40.26 | KX KL 300x200x80 mm z.wartelpl. RAL7035 | KX KL 300x200x80 mm s. pl passe-câbles RAL7035 | KX Terminal box, WHD: 300x200x80 mm, sheet steel | 300 | 200 | 80 | 2.391 | 4028177816312 | 84879090 | EC000261 | DE | 13 | *
1518000 | A | 1 | 6 | / | 1 | EA | 56 | / | 46.68 | KX KL 400x200x80 mm z.wartelpl. RAL7035 | KX KL 400x200x80 mm s. pl passe-câbles RAL7035 | KX Terminal box, WHD: 400x200x80 mm, sheet steel | 400 | 200 | 80 | 3.006 | 4028177816329 | 84879090 | EC000261 | DE | 13 | *
1527000 | A | 1 | 6 | / | 1 | EA | 58 | / | 89.73 | KX KL 800x200x120 mm z.wartelpl. RAL7035 | KX KL 800x200x120 mm s. pl passe-câbles RAL7035 | KX Terminal box, WHD: 800x200x120 mm, sheet steel | 800 | 200 | 120 | 6.454 | 4028177816336 | 84879090 | EC000261 | DE | 13 | *
1528000 | A | 1 | 6 | / | 1 | EA | 56 | / | 37.55 | KX KL 200x150x80 mm z.wartelpl. RAL7035 | KX KL 200x150x80 mm s. pl passe-câbles RAL7035 | KX Terminal box, WHD: 200x150x80 mm, sheet steel | 200 | 150 | 80 | 1.425 | 4028177816343 | 84879090 | EC000261 | DE | 13 | *
1529000 | A | 1 | 6 | / | 1 | EA | 57 | / | 40.16 | KX KL 200x150x120 mm z.wartelpl. RAL7035 | KX KL 200x150x120 mm s. pl passe-câbles RAL7035 | KX Terminal box, WHD: 200x150x120 mm, sheet steel | 200 | 150 | 120 | 1.704 | 4028177816350 | 84879090 | EC000261 | DE | 13 | *
1530000 | A | 1 | 6 | / | 1 | EA | 59 | / | 53.68 | KX KL 300x150x120 mm wartelpl RAL7035 | KX KL 300x150x120 mm avec pl passe-câbles RAL7035 | KX Terminal box, WHD: 300x150x120 mm, sheet steel | 300 | 150 | 120 | 2.58 | 4028177816367 | 84879090 | EC000261 | DE | 13 | *
1531000 | A | 1 | 6 | / | 1 | EA | 59 | / | 57.84 | KX KL 300x200x120 mm wartelpl RAL7035 | KX KL 300x200x120 mm avec pl passe-câbles RAL7035 | KX Terminal box, WHD: 300x200x120 mm, sheet steel | 300 | 200 | 120 | 3.14 | 4028177816374 | 84879090 | EC000261 | DE | 13 | *
1532000 | A | 1 | 6 | / | 1 | EA | 59 | / | 64.07 | KX KL 400x200x120 mm wartelpl RAL7035 | KX KL 400x200x120 mm avec pl passe-câbles RAL7035 | KX Terminal box, WHD: 400x200x120 mm, sheet steel | 400 | 200 | 120 | 3.823 | 4028177816381 | 84879090 | EC000261 | DE | 13 | *
1533000 | A | 1 | 6 | / | 1 | EA | 59 | / | 74.28 | KX KL 500x200x120 mm wartelpl RAL7035 | KX KL 500x200x120 mm avec pl passe-câbles RAL7035 | KX Terminal box, WHD: 500x200x120 mm, sheet steel | 500 | 200 | 120 | 4.891 | 4028177816398 | 84879090 | EC000261 | DE | 13 | *
1535000 | A | 1 | 6 | / | 1 | EA | 59 | / | 69.78 | KX KL 300x300x120 mm wartelpl RAL7035 | KX KL 300x300x120 mm avec pl passe-câbles RAL7035 | KX Terminal box, WHD: 300x300x120 mm, sheet steel | 300 | 300 | 120 | 4.24 | 4028177816404 | 84879090 | EC000261 | DE | 13 | *
1536000 | A | 1 | 6 | / | 1 | EA | 59 | / | 75.39 | KX KL 400x300x120 mm wartelpl RAL7035 | KX Boîtier de jonction : 400x300x120 mm | KX Terminal box, WHD: 400x300x120 mm, sheet steel | 400 | 300 | 120 | 5.16 | 4028177816411 | 84879090 | EC000261 | DE | 13 | *
1537000 | A | 1 | 6 | / | 1 | EA | 60 | / | 86.02 | KX KL 500x300x120 mm wartelpl RAL7035 | KX Boîtier de jonction : 500x300x120 mm | KX Terminal box, WHD: 500x300x120 mm, sheet steel | 500 | 300 | 120 | 6.44 | 4028177816428 | 84879090 | EC000261 | DE | 13 | *
1538000 | A | 1 | 6 | / | 1 | EA | 60 | / | 93.46 | KX KL 600x300x120 mm wartelpl RAL7035 | KX Boîtier de jonction : 600x300x120 mm | KX Terminal box, WHD: 600x300x120 mm, sheet steel | 600 | 300 | 120 | 7.34 | 4028177816435 | 84879090 | EC000261 | DE | 13 | *
1539000 | A | 1 | 6 | / | 1 | EA | 59 | / | 90 | KX KL 400x400x120 mm wartelpl RAL7035 | KX Boîtier de jonction : 400x400x120 mm | KX Terminal box, WHD: 400x400x120 mm, sheet steel | 400 | 400 | 120 | 6.28 | 4028177816442 | 84879090 | EC000261 | DE | 13
1540000 | A | 1 | 6 | / | 1 | EA | 60 | / | 101.99 | KX KL 600x400x120 mm wartelpl RAL7035 | KX Boîtier de jonction : 600x400x120 mm | KX Terminal box, WHD: 600x400x120 mm, sheet steel | 600 | 400 | 120 | 8.7 | 4028177816459 | 84879090 | EC000261 | DE | 13 | *
1541000 | A | 1 | 6 | / | 1 | EA | 60 | / | 120.91 | KX KL 800x400x120 mm wartelpl RAL7035 | KX Boîtier de jonction : 800x400x120 mm | KX Terminal box, WHD: 800x400x120 mm, sheet steel | 800 | 400 | 120 | 11.65 | 4028177816466 | 84879090 | EC000261 | DE | 13
1545000 | A | 1 | 6 | / | 1 | EA | 65 | / | 53.11 | KX E-box 150x300x80 mm 1D 1 MPL RAL7035 | KX Coffret électrique : 150x300x80 mm | KX E-Box, WHD: 150X300x80 mm, sheet steel | 150 | 300 | 80 | 2.543 | 4028177816473 | 94032080 | EC000261 | DE | 13 | *
1546000 | A | 1 | 6 | / | 1 | EA | 65 | / | 50.48 | KX E-box 200x200x80 mm 1D 1 MPL RAL7035 | KX Coffret électrique : 200x200x80 mm | KX E-Box, WHD: 200x200x80 mm, sheet steel | 200 | 200 | 80 | 2.33 | 4028177816480 | 94032080 | EC000261 | DE | 13
1547000 | A | 1 | 6 | / | 1 | EA | 65 | / | 64.65 | KX E-box 200x400x80 mm 1D 1 MPL RAL7035 | KX Coffret électrique : 200x400x80 mm | KX E-Box, WHD: 200x400x80 mm, sheet steel | 200 | 400 | 80 | 4.153 | 4028177816497 | 94032080 | EC000261 | DE | 13 | *
1548000 | A | 1 | 6 | / | 1 | EA | 66 | / | 52.78 | KX E-box 150x300x120 mm 1D 1 MPL RAL7035 | KX Coffret électrique : 150x300x120 mm | KX E-Box, WHD: 150x300x120 mm, sheet steel | 150 | 300 | 120 | 2.925 | 4028177816503 | 94032080 | EC000261 | DE | 13
1549000 | A | 1 | 6 | / | 1 | EA | 66 | / | 52.46 | KX E-box 200x200x120 mm 1D 1 MPL RAL7035 | KX Coffret électrique : 200x200x120 mm | KX E-Box, WHD: 200x200x120 mm, sheet steel | 200 | 200 | 120 | 2.637 | 4028177816510 | 94032080 | EC000261 | DE | 13 | *
1550000 | A | 1 | 6 | / | 1 | EA | 66 | / | 64.05 | KX E-box 200x400x120 mm 1D 1 MPL RAL7035 | KX Coffret électrique : 200x400x120 mm | KX E-Box, WHD: 200x400x120 mm, sheet steel | 200 | 400 | 120 | 4.62 | 4028177816527 | 94032080 | EC000261 | DE | 13
1551000 | A | 1 | 6 | / | 1 | EA | 65 | / | 46.88 | KX E-box 150x150x80 mm 1D 1 MPL RAL7035 | KX Coffret électrique : 150x150x80 mm | KX E-Box, WHD: 150x150x80 mm, sheet steel | 150 | 150 | 80 | 1.485 | 4028177816534 | 94032080 | EC000261 | DE | 13 | *
1552000 | A | 1 | 6 | / | 1 | EA | 65 | / | 57.25 | KX E-box 200x300x80 mm 1D 1 MPL RAL7035 | KX Coffret électrique : 200x300x80 mm | KX E-Box, WHD: 200x300x80 mm, sheet steel | 200 | 300 | 80 | 3.18 | 4028177816541 | 94032080 | EC000261 | DE | 7
1553000 | A | 1 | 6 | / | 1 | EA | 66 | / | 50.03 | KX E-box 150x150x120 mm 1D 1 MPL RAL7035 | KX Coffret électrique : 150x150x120 mm | KX E-Box, WHD: 150x150x120 mm, sheet steel | 150 | 150 | 120 | 1.72 | 4028177816558 | 84879090 | EC000261 | DE | 7 | *
1554000 | A | 1 | 6 | / | 1 | EA | 66 | / | 57.45 | KX E-box 200x300x120 mm 1D 1 MPL RAL7035 | KX Coffret électrique : 200x300x120 mm | KX E-Box, WHD: 200x300x120 mm, sheet steel | 200 | 300 | 120 | 3.626 | 4028177816565 | 94032080 | EC000261 | DE | 7
1555000 | A | 1 | 6 | / | 1 | EA | 66 | / | 64.65 | KX E-box 300x300x120 mm 1D 1 MPL RAL7035 | KX Coffret électrique : 300x300x120 mm | KX E-Box, WHD: 300x300x120 mm, sheet steel | 300 | 300 | 120 | 4.954 | 4028177816572 | 94032080 | EC000261 | DE | 7 | *
1556000 | A | 1 | 6 | / | 1 | EA | 66 | / | 72.18 | KX E-box 300x400x120 mm 1D 1 MPL RAL7035 | KX Coffret électrique : 300x400x120 mm | KX E-Box, WHD: 300x400x120 mm, sheet steel | 300 | 400 | 120 | 6.38 | 4028177816589 | 94032080 | EC000261 | DE | 7
1557000 | A | 1 | 6 | / | 1 | EA | 66 | / | 71.5 | KX E-box 200x500x120 mm 1D 1 MPL RAL7035 | KX Coffret électrique : 200x500x120 mm | KX E-Box, WHD: 200x500x120 mm, sheet steel | 200 | 500 | 120 | 5.8 | 4028177816596 | 94032080 | EC000261 | DE | 7 | *
1560000 | A | 1 | 6 | x | 1 | EA | 230 | / | 152.46 | KX Klemmenkast 150x150x80 RVS 1.4301 | KX Boîtier jonction 150x150x80 INOX 1.4301 | KX Terminal box, WHD: 150x150x80 mm, stainless steel 1.4301 | 150 | 150 | 80 | 1.323 | 4028177919174 | 84879090 | EC000261 | DE | 7
1560800 | A | 10 | 85 | / | 1 | EA | 970 | / | 4.58 | KX Montageplaat 125x135 mm BxH | KX Plaque de montage, pr KX | KX Mounting plate, for KX, WH: 125x135 mm | / | / | / | 0.23 | 4028177925151 | 73269098 | EC000213 | DE | 7 | *
1561000 | A | 1 | 6 | x | 1 | EA | 230 | / | 183.99 | KX Klemmenkast 300x150x80 RVS 1.4301 | KX Boîtier jonction 300x150x80 INOX 1.4301 | KX Terminal box, WHD: 300x150x80 mm, stainless steel 1.4301 | 300 | 150 | 80 | 1.971 | 4028177919181 | 84879090 | EC000261 | DE | 7
1561800 | A | 10 | 85 | / | 1 | EA | 970 | / | 6.04 | KX Montageplaat 125x285 mm BxH | KX Plaque de montage, pr KX | KX Mounting plate, for KX, WH: 125x285 mm | / | / | / | 0.551 | 4028177925397 | 73269098 | EC000213 | DE | 7
1562000 | A | 1 | 6 | x | 1 | EA | 230 | / | 180.06 | KX Klemmenkast 200x200x80 RVS 1.4301 | KX Boîtier jonction 200x200x80 INOX 1.4301 | KX Terminal box, WHD: 200x200x80 mm, stainless steel 1.4301 | 200 | 200 | 80 | 1.926 | 4028177919044 | 84879090 | EC000261 | DE | 7
1562800 | A | 10 | 85 | / | 1 | EA | 970 | / | 6.04 | KX Montageplaat 175x185 mm BxH | KX Plaque de montage, pr KX | KX Mounting plate:, for KX, WH: 175x185 mm | / | / | / | 0.476 | 4028177925335 | 73269098 | EC000213 | DE | 7
1563000 | A | 1 | 6 | x | 1 | EA | 231 | / | 208.51 | KX Klemmenkast 300X200X80 RVS 1.4301 | KX Boîtier jonction 300X200X80 INOX 1.4301 | KX Terminal box, WHD: 300X200X80 mm, stainless steel 1.4301 | 300 | 200 | 80 | 2.328 | 4028177919198 | 84879090 | EC000261 | DE | 7
1563800 | A | 10 | 85 | / | 1 | EA | 970 | / | 7.15 | KX Montageplaat 175x285 mm BxH | KX Plaque de montage, pr KX | KX Mounting plate, for KX, WH: 175x285 mm | / | / | / | 0.755 | 4028177925366 | 73269098 | EC000213 | DE | 7
1564000 | A | 1 | 6 | x | 1 | EA | 230 | / | 174.34 | KX Klemmenkast 150x150x120 RVS 1.4301 | KX Boîtier jonction 150x150x120 INOX 1.4301 | KX Terminal box, WHD: 150x150x120 mm, stainless steel 1.4301 | 150 | 150 | 120 | 1.48 | 4028177919051 | 84879090 | EC000261 | DE | 7 | *
1564800 | A | 10 | 85 | / | 1 | EA | 970 | / | 8.8 | KX Montageplaat 175x385 mm BxH | KX Plaque de montage, pr KX | KX Mounting plate, for KX, WH: 175x385 mm | / | / | / | 1.056 | 4028177925373 | 73269098 | EC000213 | DE | 7
1565000 | A | 1 | 6 | x | 1 | EA | 230 | / | 213.84 | KX Klemmenkast 200x200x120 RVS 1.4301 | KX Boîtier jonction 200x200x120 INOX 1.4301 | KX Terminal box, WHD: 200x200x120 mm, stainless steel 1.4301 | 200 | 200 | 120 | 2.337 | 4028177919068 | 84879090 | EC000261 | DE | 7 | *
1565800 | A | 10 | 85 | / | 1 | EA | 970 | / | 11.01 | KX Montageplaat 175x485 mm BxH | KX Plaque de montage, pr KX | KX Mounting plate, for KX, WH: 175x485 mm | / | / | / | 1.309 | 4028177925328 | 73269098 | EC000213 | DE | 7
1566000 | A | 1 | 6 | x | 1 | EA | 231 | / | 239.15 | KX Klemmenkast 300x200x120 RVS 1.4301 | KX Boîtier jonction 300x200x120 INOX 1.4301 | KX Terminal box, WHD: 300x200x120 mm, stainless steel 1.4301 | 300 | 200 | 120 | 2.866 | 4028177919204 | 84879090 | EC000261 | DE | 7 | *
1566800 | A | 10 | 85 | / | 1 | EA | 970 | / | 13.21 | KX Montageplaat 175x585 mm BxH | KX Plaque de montage, pr KX | KX Mounting plate, for KX, WH: 175x585 mm | / | / | / | 1.68 | 4028177925380 | 94039910 | EC000213 | DE | 7
1567000 | A | 1 | 6 | x | 1 | EA | 231 | / | 255.04 | KX Klemmenkast 300x300x120 RVS 1.4301 | KX Boîtier jonction 300x300x120 INOX 1.4301 | KX Terminal box, WHD: 300x300x120 mm, stainless steel 1.4301 | 300 | 300 | 120 | 3.94 | 4028177919075 | 84879090 | EC000261 | DE | 7 | *
1567800 | A | 10 | 85 | / | 1 | EA | 970 | / | 9.71 | KX Montageplaat 275x285 mm BxH | KX Plaque de montage, pr KX | KX Mounting plate, for KX, WH: 275x285 mm | / | / | / | 1.118 | 4028177925342 | 73269098 | EC000213 | DE | 7 | *
1568000 | A | 1 | 6 | x | 1 | EA | 231 | / | 237.15 | KX Klemmenkast 400x200x120 RVS 1.4301 | KX Boîtier jonction 400x200x120 INOX 1.4301 | KX Terminal box, WHD: 400x200x120 mm, stainless steel 1.4301 | 400 | 200 | 120 | 3.66 | 4028177919082 | 84879090 | EC000261 | DE | 7 | *
1568800 | A | 10 | 85 | / | 1 | EA | 970 | / | 12.18 | KX Montageplaat 275x385 mm BxH | KX Plaque de montage, pr KX | KX Mounting plate, for KX, WH: 275x385 mm | / | / | / | 1.72 | 4028177925175 | 73269098 | EC000213 | DE | 7
1569000 | A | 1 | 6 | x | 1 | EA | 231 | / | 284.36 | KX Klemmenkast 400x300x120 RVS 1.4301 | KX Boîtier jonction 400x300x120 INOX 1.4301 | KX Terminal box, WHD: 400x300x120 mm, stainless steel 1.4301 | 400 | 300 | 120 | 4.56 | 4028177919211 | 84879090 | EC000261 | DE | 7 | *
1569800 | A | 10 | 85 | / | 1 | EA | 970 | / | 15.71 | KX Montageplaat 275x485 mm BxH | KX Plaque de montage, pr KX | KX Mounting plate, for KX, WH: 275x485 mm | / | / | / | 2.13 | 4028177925144 | 73269098 | EC000213 | DE | 13 | *
1570800 | A | 10 | 85 | / | 1 | EA | 970 | / | 19.24 | KX Montageplaat 275x585 mm BxH | KX Plaque de montage, pr KX | KX Mounting plate, for KX, WH: 275x585 mm | / | / | / | 2.619 | 4028177925113 | 73269098 | EC000213 | DE | 7 | *
1570810 | A | 10 | 85 | / | 1 | EA | 970 | / | 29.5 | KX Montageplaat 800x300 mm BxH | KX Plaque de montage, pr KX | KX Mounting plate, for KX, for WH: 800x300 mm | / | / | / | 3.48 | 4028177938038 | 94039910 | EC000213 | DE | 13 | *
1571800 | A | 10 | 85 | / | 1 | EA | 970 | / | 17.51 | KX Montageplaat 375x385 mm BxH | KX Plaque de montage, pr KX | KX Mounting plate, for KX, WH: 400x400 mm | / | / | / | 2.292 | 4028177925168 | 73269098 | EC000213 | DE | 7 | *
1572800 | A | 10 | 85 | / | 1 | EA | 970 | / | 24.84 | KX Montageplaat 375x585 mm BxH | KX Plaque de montage, pr KX | KX Mounting plate, for KX, WH: 375x585 mm | / | / | / | 3.576 | 4028177925359 | 73269098 | EC000213 | DE | 13 | *
1573800 | A | 10 | 85 | / | 1 | EA | 970 | / | 30.18 | KX Montageplaat 375x785 mm BxH | KX Plaque de montage, pr KX | KX Mounting plate, for KX, WH: 375x785 mm | / | / | / | 4.74 | 4028177925137 | 73269098 | EC000213 | DE | 7
1574000 | A | 1 | 6 | / | 1 | EA | 67 | / | 62.18 | KX E-box 200x300x155 mm 1D 1 MPL RAL7035 | KX Coffret : 200x300x155 mm RAL7035 | KX E-Box, WHD: 200x300x155 mm, sheet steel | 200 | 300 | 155 | 3.984 | 4028177816602 | 94032080 | EC000261 | DE | 13
1574800 | A | 10 | 85 | / | 1 | EA | 970 | / | 20.84 | KX Montageplaat 175x785 mm BxH | KX Plaque de montage, pr KX | KX Mounting plate, for KX, WH: 175x785 mm | / | / | / | 2.155 | 4028177925403 | 73269098 | EC000213 | DE | 13
1575000 | A | 1 | 6 | / | 1 | EA | 67 | / | 69.87 | KX E-box 300x300x155 mm 1D 1 MPL RAL7035 | KX Coffret : 300x300x155 mm RAL7035 | KX E-Box, WHD: 300x300x155 mm, sheet steel | 300 | 300 | 155 | 5.5 | 4028177816619 | 94032080 | EC000261 | DE | 13
1575800 | A | 10 | 85 | / | 1 | EA | 970 | / | 5.37 | KX Montageplaat 125x185 mm BxH | KX Plaque de montage, pr KX | KX Mounting plate, for KX, WH: 125x185 mm | / | / | / | 0.34 | 4028177925427 | 73269098 | EC000213 | DE | 7
1576000 | A | 1 | 6 | / | 1 | EA | 67 | / | 74.64 | KX E-box 380x300x155 mm 1D 1 MPL RAL7035 | KX Coffret : 380x300x155 mm RAL7035 | KX E-Box, WHD: 380x300x155 mm, sheet steel | 380 | 300 | 155 | 6.635 | 4028177816626 | 94032080 | EC000261 | DE | 7 | *
1576800 | A | 10 | 85 | / | 1 | EA | 970 | / | 7.84 | KX Montageplaat 125x385 mm BxH | KX Plaque de montage, pr KX | KX Mounting plate, for KX, WH: 125x385 mm | / | / | / | 0.751 | 4028177925410 | 73269098 | EC000213 | DE | 7 | *
1577000 | A | 1 | 6 | / | 1 | EA | 67 | / | 85.764 | KX E-box 300x400x155 mm 1D 1 MPL RAL7035 | KX Coffret : 300x400x155 mm RAL7035 | KX E-Box, WHD: 300x400x155 mm, sheet steel | 300 | 400 | 155 | 6.98 | 4028177816633 | 94032080 | EC000261 | DE | 7 | *
1578000 | A | 1 | 6 | / | 1 | EA | 67 | / | 108.066 | KX E-box 300x600x155 mm 1D 1 MPL RAL7035 | KX Coffret : 300x600x155 mm RAL7035 | KX E-Box, WHD: 300x600x155 mm, sheet steel | 300 | 600 | 155 | 9.76 | 4028177816640 | 94032080 | EC000261 | DE | 7 | *
1579000 | A | 1 | 6 | / | 1 | EA | 67 | / | 143.64 | KX E-box 300x800x155 mm 1D 1 MPL RAL7035 | KX Coffret : 300x800x155 mm RAL7035 | KX E-Box, WHD: 300x800x155 mm, sheet steel | 300 | 800 | 155 | 12.98 | 4028177816657 | 94032080 | EC000261 | DE | 7 | *
1581200 | A | 10 | 81 | / | 1 | EA | 1054 | / | 10.71 | KX-KL Wartelpl. m. uitdr.poort. RAL 7035 | KX Plaque passe-câbles empreinte préest | KX Metal gland plate, with metric knockouts, for cable diameter M20 | 220 | / | 90 | 0.24 | 4028177940536 | 94039910 | EC000211 | DE | 13 | *
1584000 | A | 1 | 6 | x | 1 | EA | 233 | / | 220.16 | KX E-box 200x300x120 mm 1 MPL RVS 1.4301 | KX Boîtier jonction 200x300x120 INOX 1.4301 | KX Terminal box, WHD: 200x300x120 mm, stainless steel 1.4301 | 200 | 300 | 120 | 3.556 | 4028177919105 | 94032080 | EC000261 | DE | 13 | *
1585000 | A | 1 | 6 | x | 1 | EA | 234 | / | 299.36 | KX Busbeh. 400x200x120mm ZMPL RVS 1.4301 | KX Boîtier jonction 400x200x120 INOX 1.4301 | KX Terminal box, WHD: 400x200x120 mm, stainless steel 1.4301 | 400 | 200 | 120 | 3.46 | 4028177919112 | 94032080 | EC000261 | DE | 7
1586000 | A | 1 | 6 | x | 1 | EA | 234 | / | 333.2 | KX Busbeh. 600x200x120mm ZMPL RVS 1.4301 | KX Boîtier jonction 600x200x120 INOX 1.4301 | KX Terminal box, WHD: 600x200x120 mm, stainless steel 1.4301 | 600 | 200 | 120 | 4.894 | 4028177919129 | 94032080 | EC000261 | DE | 7
1587000 | A | 1 | 6 | x | 1 | EA | 233 | / | 226.57 | KX E-box 200x300x155 mm 1 MPL RVS 1.4301 | KX Boîtier jonction 200x300x155 INOX 1.4301 | KX Terminal box, WHD: 200x300x155 mm, stainless steel 1.4301 | 200 | 300 | 155 | 4.05 | 4028177919136 | 94032080 | EC000261 | DE | 7
1588000 | A | 1 | 6 | x | 1 | EA | 233 | / | 260.47 | KX E-box 380x300x155 mm 1 MPL RVS 1.4301 | KX Boîtier jonction 380x300x155 INOX 1.4301 | KX Terminal box, WHD: 380x300x155 mm, stainless steel 1.4301 | 380 | 300 | 155 | 6.5 | 4028177919143 | 94032080 | EC000261 | DE | 7
1589000 | A | 1 | 6 | / | 1 | EA | 57 | / | 49.54 | KX KL 400x150x120 mm z.wartelpl. RAL7035 | KX Coffret : 400x150x120 mm Inox 1.4301 | KX Terminal box, WHD: 400x150x120 mm, sheet steel | 400 | 150 | 120 | 2.924 | 4028177816664 | 84879090 | EC000261 | DE | 13
1590010 | A | 10 | 82 | / | 4 | PU | 965 | / | 10.07 | SZ Wandbevestigingsbeugel, klein VE=4 | SZ Patte de fixation, AX et KX,acier | SZ Wall mounting bracket, for AX and KX, sheet steel | / | / | / | 0.168 | 4028177938045 | 73182900 | EC002625 | DE | 13
1592010 | A | 10 | 84 | / | 2 | PU | / | / | 40.33 | KL Dekselscharnier RVS 1.4404 VE=2 | KL Charnière couvercle inox 1.4404 UE=2 | KL Cover hinge, stainless steel, 1.4404 | / | / | / | 0.068 | 4028177542716 | 83021000 | EC001167 | DE | 13
1592220 | A | 10 | 84 | / | 6 | PU | / | / | 17.86 | KX scharnieren voor deksel VE=6st. | KX Charnière couvercle | KX Cover hinge | / | / | / | 0.18 | 4028177973169 | 83021000 | EC001167 | DE | 13
1594000 | A | 10 | 82 | x | 4 | PU | / | / | 26.92 | KL Wandbevest RVS v 9301 - 9306 VE=4 | KL Patte fix mur inox p9301/../9306 UE=4 | KL Wall mounting bracket, stainless steel, 1.4301, Wall distance 8 mm | / | / | / | 0.14 | 4028177011175 | 73269098 | EC002625 | DE | 13
1594010 | A | 10 | 82 | x | 4 | PU | 965 | / | 24.14 | SZ Wandbev.beugel, klein RVS 1.4301 VE=4 | SZ Patte fixation mur inox 1.4301 UE=4 | SZ Wall mounting bracket, 1.4301, Wall distance 10 mm | / | / | / | 0.155 | 4028177938083 | 73182900 | EC002625 | DE | 13
1610000 | A | 1 | 6 | / | 1 | EA | 70 | / | 115.99 | KX-Busbehuizing 400x200x155 mm RAL 7035 | KX Coffret Bus : 400x200x155 mm Inox 1.4301 | KX Bus enclosure, WHD: 400x200x155 mm, sheet steel | 400 | 200 | 155 | 3.95 | 4028177816671 | 94032080 | EC000261 | DE | 13
1611000 | A | 1 | 6 | / | 1 | EA | 70 | / | 127.22 | KX-Busbehuizing 400x300x155 mm RAL 7035 | KX Coffret Bus : 400x300x155 mm RAL7035 | KX Bus enclosure, WHD: 400x300x155 mm, sheet steel | 400 | 300 | 155 | 5 | 4028177816688 | 94032080 | EC000261 | SE | 7
1611100 | A | 1 | 6 | / | 1 | EA | / | / | 159.7 | KX-Busbehuizing 400x300x155 mm RAL 7035 | KX E-box 400x300x155 mm 1P 1 PLDM RAL7035 | KX Bus enclosure, WHD: 400x300x155 mm, sheet steel | 400 | 300 | 155 | 6.614 | 4028177970083 | 94032080 | EC000261 | DE | 7
1612000 | A | 1 | 6 | / | 1 | EA | 70 | / | 169.13 | KX-Busbehuizing 600x300x155 mm RAL 7035 | KX Coffret Bus : 600x300x155 mm RAL7035 | KX Bus enclosure, WHD: 600x300x155 mm, sheet steel | 600 | 300 | 155 | 6.9 | 4028177816695 | 94032080 | EC000261 | DE | 7
1612100 | A | 1 | 6 | / | 1 | EA | / | / | 214.02 | KX-Busbehuizing 600x300x155 mm RAL 7035 | KX E-box 600x300x155 mm 1P 1 PLDM RAL7035 | KX Bus enclosure, WHD: 600x300x155 mm, sheet steel | 600 | 300 | 155 | 9.458 | 4028177970045 | 94032080 | EC000261 | DE | 7
1613000 | A | 1 | 6 | / | 1 | EA | 70 | / | 205.44 | KX-Busbehuizing 800x300x155 mm RAL 7035 | KX Coffret Bus : 800x300x155 mm Inox 1.4301 | KX Bus enclosure, WHD: 800x300x155 mm, sheet steel | 800 | 300 | 155 | 8.84 | 4028177816701 | 94032080 | EC000261 | DE | 7
1613100 | A | 1 | 6 | / | 1 | EA | / | / | 242.01 | KX-Busbehuizing 800x300x155 mm RAL 7035 | KX E-box 800x300x155 mm 1P 1PLDM RAL7035 | KX Bus enclosure, WHD: 800x300x155 mm, sheet steel | 800 | 300 | 155 | 12.111 | 4028177970038 | 94032080 | EC000261 | DE | 7
1670600 | A | 2 | 15 | x | 1 | EA | 220 | / | 253.08 | HD Klemmenkast 150x150x80 mm zMPL 1.4301 | HD Boîtier de jonction 150x150x80 mm inox | HD Terminal box, WHD: 150x150x80 mm, Stainless steel 1.4301, with mounting plate | / | / | 80 | 1.72 | 4028177639737 | 94032080 | EC002713 | DE | 7
1671600 | A | 2 | 15 | x | 1 | EA | 220 | / | 277.58 | HD Klemmenkast 150x150x120 mm zMPL 1.4301 | HD Boîtier de jonction 150x150x120 mm inox | HD Terminal box, WHD: 150x150x120 mm, Stainless steel 1.4301 | / | / | 120 | 2.06 | 4028177639744 | 94032080 | EC002713 | DE | 7
1672600 | A | 2 | 15 | x | 1 | EA | 220 | / | 296.08 | HD Klemmenkast 200x200x120 mm zMPL 1.4301 | HD Boîtier de jonction 200x200x120 mm inox | HD Terminal box, WHD: 200x200x120 mm, Stainless steel 1.4301 | / | / | 120 | 2.94 | 4028177639751 | 94032080 | EC002713 | DE | 7
1674600 | A | 2 | 15 | x | 1 | EA | 220 | / | 314.78 | HD Klemmenkast 300x200x120 mm zMPL 1.4301 | HD Boîtier de jonction 300x200x120 mm inox | HD Terminal box, WHD: 300x200x120 mm, Stainless steel 1.4301 | / | / | 120 | 3.8 | 4028177639768 | 94032080 | EC002713 | DE | 7
1675600 | A | 2 | 15 | x | 1 | EA | 220 | / | 333.28 | HD Klemmenkast 400x200x120 mm zMPL 1.4301 | HD Boîtier de jonction 400x200x120 mm inox | HD Terminal box, WHD: 400x200x120 mm, Stainless steel 1.4301 | / | / | 120 | 4.72 | 4028177639775 | 94032080 | EC002713 | DE | 7
1676600 | A | 2 | 15 | x | 1 | EA | 220 | / | 359.88 | HD Klemmenkast 400x300x120 mm zMPL 1.4301 | HD Boîtier de jonction 400x300x120 mm inox | HD Terminal box, WHD: 400x300x120 mm, Stainless steel 1.4301 | / | / | 120 | 6.12 | 4028177662728 | 94032080 | EC002713 | DE | 7
1681600 | A | 2 | 15 | x | 1 | EA | / | / | 171.7 | HD Drukknopkast 100(122) x100(122) x90mm | HD Boîtier inox pour 1 bouton poussoir | HD Switch housing 1.4301 | / | / | 90 | 0.98 | 4028177958661 | 94039910 | EC002713 | DE | 7
1681630 | A | 2 | 15 | x | 1 | EA | / | / | 168.3 | HD Drukknopkast 100(122) x100(122) x90mm | HD Boîtier inox pour 1 bouton poussoir Diam 30,5m | HD Switch housing 1.4301 1 Diam 30,5mm | / | / | 90 | 1 | 4028177995482 | 94039910 | EC002713 | DE | 7
1682600 | A | 2 | 15 | x | 1 | EA | / | / | 189.32 | HD Drukknopkast 100(122) x160(182) x90mm | HD Boîtier inox pour 2 boutons poussoirs | HD Switch housing 1.4301 | / | / | 90 | 1.3 | 4028177958678 | 94039910 | EC000261 | DE | 7
1682630 | A | 2 | 15 | x | 1 | EA | / | / | 185.56 | HD Drukknopkast 100(122) x160(182) x90mm | HD Boîtier inox pour 2 boutons poussoir Diam 30,5m | HD Switch housing 1.4301 2 Diam 30,5mm | / | / | 90 | 1.33 | 4028177995475 | 94039910 | EC000261 | DE | 7
1683600 | A | 2 | 15 | x | 1 | EA | / | / | 205.67 | HD Drukknopkast 100(122) x220(242) x90mm | HD Boîtier inox pour 3 boutons poussoirs | HD Switch housing 1.4301 | / | / | 90 | 1.62 | 4028177958685 | 94039910 | EC002713 | IT | 7
1683630 | A | 2 | 15 | x | 1 | EA | / | / | 200.98 | HD Drukknopkast 100(122) x220(242) x90mm | HD Boîtier inox pour 3 boutons poussoir Diam 30,5m | HD Switch housing 1.4301 3 Diam 30,5mm | / | / | 90 | 1.667 | 4028177995468 | 94039910 | EC002713 | DE | 7
1684600 | A | 2 | 15 | x | 1 | EA | / | / | 220.76 | HD Drukknopkast 100(122) x280(302) x90mm | HD Boîtier inox pour 4 boutons poussoirs | HD Switch housing 1.4301 | / | / | 90 | 1.98 | 4028177958692 | 94039910 | EC002713 | IT | 7
1684630 | A | 2 | 15 | x | 1 | EA | / | / | 225.74 | HD Drukknopkast 100(122) x280(302) x90mm | HD Boîtier inox pour 4 boutons poussoir Diam 30,5m | HD Switch housing 1.4301 4 Diam 30,5mm | / | / | 90 | 1.99 | 4028177995451 | 94039910 | EC002713 | DE | 7
1686600 | A | 2 | 15 | x | 1 | EA | / | / | 236.48 | HD Drukknopkast 160(182) x220(242) x90mm | HD Boîtier inox pour 6 boutons poussoirs | HD Switch housing 1.4301 | / | / | 90 | 2.12 | 4028177965942 | 94032080 | EC002713 | IT | 7
1686630 | A | 2 | 15 | x | 1 | EA | / | / | 231.82 | HD Drukknopkast 160(182) x220(242) x90mm | HD Boîtier inox pour 6 boutons poussoir Diam 30,5m | HD Switch housing 1.4301 6 Diam 30,5mm | / | / | 90 | 2.153 | 4028177995444 | 94032080 | EC002713 | DE | 7
1931200 | A | 10 | 87 | / | 3 | PU | 1092 | / | 46.86 | EL Blindplaat 19" alu elox 1HE VE=3 | EL Face avant 19" alu anodisé 1U UE=3 | EL Blanking plate, 482.6 mm (19"), 1 U | 482.6 | 44.45 | / | 0.564 | 4028177012684 | 76169990 | EC000456 | IT | 7
1932200 | A | 10 | 87 | / | 3 | PU | 1092 | / | 63.08 | EL Blindplaat 19" alu elox 2HE VE=3 | EL Face avant 19" alu anodisé 2U UE=3 | EL Blanking plate, 482.6 mm (19"), 2 U | 482.6 | 88.9 | / | 1.18 | 4028177012707 | 76169990 | EC000456 | DE | 7
1933200 | A | 10 | 87 | / | 3 | PU | 1092 | / | 86.1 | EL Blindplaat 19" alu elox 3HE VE=3 | EL Face avant 19" alu anodisé 3U UE=3 | EL Blanking plate, 482.6 mm (19"), 3 U | 482.6 | 133.35 | / | 1.718 | 4028177012721 | 76169990 | EC000456 | IT | 7
1934200 | A | 10 | 87 | / | 3 | PU | 1092 | / | 104.19 | EL Blindplaat 19" alu elox 4HE VE=3 | EL Face avant 19" alu anodisé 4U UE=3 | EL Blanking plate, 482.6 mm (19"), 4 U | 482.6 | 177.8 | / | 2.273 | 4028177012745 | 76169990 | EC000456 | DE | 14
1935200 | A | 10 | 87 | / | 3 | PU | 1092 | / | 162.98 | EL Blindplaat 19" alu elox 7HE VE=3 | EL Face avant 19" alu anodisé 7U UE=3 | EL Blanking plate, 482.6 mm (19"), 7 U | 482.6 | 311.15 | / | 4.135 | 4028177012769 | 76169990 | EC000456 | DE | 7
1936200 | A | 10 | 87 | / | 3 | PU | 1092 | / | 145.43 | EL Blindplaat 19" alu elox 6HE VE=3 | EL Face avant 19" alu anodisé 6U UE=3 | EL Blanking plate, 482.6 mm (19"), 6 U | 482.6 | 266.7 | / | 3.603 | 4028177012783 | 76169990 | EC000456 | DE | 7
1937200 | A | 10 | 87 | / | 3 | PU | 1092 | / | 253.06 | EL Blindplaat 19" alu elox 12HE VE=3 | EL Face avant 19" alu anodisé 12U UE=3 | EL Blanking plate, 482.6 mm (19"), 12 U | 482.6 | 533.4 | / | 7.036 | 4028177012806 | 76169990 | EC000456 | DE | 13
1939200 | A | 10 | 87 | / | 3 | PU | 1092 | / | 210.68 | EL Blindplaat 19" alu elox 9HE VE=3 | EL Face avant 19" alu anodisé 9U UE=3 | EL Blanking plate, 482.6 mm (19"), 9 U | 482.6 | 400.05 | / | 5.08 | 4028177012820 | 76169990 | EC000456 | DE | 7
1950000 | A | 10 | 87 | / | 2 | PU | 1092 | / | 11.88 | EL Scharnier blindplaten 19" | EL Charnière p face avant 19" UE=2 | EL Hinge, For blanking plates | / | / | / | 0.06 | 4028177012998 | 83021000 | EC001167 | DE | 7
1962200 | A | 10 | 87 | / | 10 | PU | 1078 | / | 35.09 | SR Glijrail v zwenkraam D<190 VE=10 | SR Glissière p cadre pivot P<190 UE=10 | SR Slide rails, for equipment with max. depth < 190 mm | / | / | / | 1.663 | 4028177013117 | 73269098 | EC002620 | DE | 7
1963200 | A | 10 | 87 | / | 10 | PU | 1078 | / | 40.37 | SR Glijrail v zwenkraam D>190 VE=10 | SR Glissière p cadre pivot P>190 UE=10 | SR Slide rails, for equipment with max. depth > 190 mm | / | / | / | 2.415 | 4028177013131 | 73269098 | EC002620 | DE | 7
1980200 | A | 10 | 87 | / | 1 | EA | 1078 | / | 37.46 | SR Zwenkraamarret v 180° zwenkraam | SR Bloc cadre pivot charnière 180° UE=1 | SR Swing frame stay, with 180°-hinge | / | / | / | 0.6 | 4028177013254 | 73269098 | EC002626 | DE | 7
2034010 | A | 10 | 87 | / | 1 | EA | 1076 | / | 61.29 | AX Inbouwset tbv zwenkraam klein | AX Kit de montage pr cadre pivotant 19" | AX Mounting kit for swing frame, small, for AX and VX | / | / | / | 0.535 | 4028177938090 | 83024900 | EC002620 | SE | 7
2090000 | D | 50 | 87 | / | 24 | PU | 1097 | / | 31.84 | DK 19"-Montageclips 1HE (M5), Clip&Go | DK Fixation 19", 1U avec mise en contact | 482.6 mm (19") fastener, 1 U with contact | / | / | / | 0.36 | 4028177802230 | 73181900 | EC002358 | DE | 7
2092200 | A | 10 | 90 | / | 50 | PU | 1098 | / | 16.68 | EL Kooimoer M6 0,8-2,0 VE=50 | EL Ecrou cage M6 0,8-2,0 sContact UE=50 | EL Captive nuts, M6, Without contact, For metal thickness: 0,8-2 mm | / | / | / | 0.213 | 4028177014114 | 73181692 | EC002358 | DE | 7
2092500 | A | 10 | 90 | / | 50 | PU | 1098 | / | 17.29 | EL Kooimoer M5 0,8-2,0 VE=50 | EL Ecrou cage M5 0,8-2,0 sContact UE=50 | EL Captive nuts, M5, Without contact, For metal thickness: 0,8-2 mm | / | / | / | 0.221 | 4028177187344 | 73181692 | EC002358 | DE | 7
2094200 | A | 10 | 90 | / | 50 | PU | 1098 | / | 18.8 | EL Kooimoer M6 0,8-2,0 met contact VE=50 | EL Ecrou cage M6 0,8-2,0 aContact UE=50 | EL Captive nuts, M6, With contact, For metal thickness: 0,8-2 mm | / | / | / | 0.25 | 4028177014152 | 73181692 | EC002358 | CN | 7
2094400 | A | 10 | 87 | / | 50 | PU | 1098 | / | 31.12 | EL Spreidmoer 19" VE=50 | EL Ecrou à expansion 19" UE=50 | DK Slot-in cable gland, 482.6 mm (19"), M6, L: 16 mm | / | / | / | 0.38 | 4028177488847 | 73181900 | EC002358 | DE | 7
2094500 | A | 10 | 90 | / | 50 | PU | 1098 | / | 20.3 | EL Kooimoer M5 0,8-2,0 met contact VE=50 | EL Ecrou cage M5 0,8-2,0 aContact UE=50 | EL Captive nuts, M5, With contact, For metal thickness: 0,8-2 mm | / | / | / | 0.25 | 4028177187351 | 73181692 | EC002358 | DE | 7
2203400 | A | 10 | 85 | / | 1 | EA | 1061 | / | 20.59 | IN Klittenband rol 5mx16 mm | IN Ruban autoaggr rouleau 5mx16 mm | IN Nylon loop tape, L: 5000 mm | 5000 | / | 16 | 0.056 | 4028177490161 | 39191019 | EC000046 | IT | 7
2231000 | A | 10 | 87 | / | 3 | PU | 1094 | / | 68.23 | EL Ventilatorpl 19" 1HE alu elox VE=3 | EL PLFanilation 19" 1U alu anodisé UE=3 | EL Fanilated front panel, 1 U, 482.6 mm (19") | / | / | / | 0.449 | 4028177018938 | 76169990 | EC000331 | CN | 7
2232000 | A | 10 | 87 | / | 3 | PU | 1094 | / | 83.94 | EL Ventilatorpl 19" 2HE alu elox VE=3 | EL PLFanilation 19" 2U alu anodisé UE=3 | EL Fanilated front panel, 2 U, 482.6 mm (19") | / | / | / | 0.9 | 4028177018952 | 76169990 | EC000331 | IT | 7
2233000 | A | 10 | 87 | / | 3 | PU | 1094 | / | 117.88 | EL Ventilatorpl 19" 3HE alu elox VE=3 | EL PLFanilation 19" 3U alu anodisé UE=3 | EL Fanilated front panel, 3 U, 482.6 mm (19") | / | / | / | 1.359 | 4028177018976 | 76169990 | EC000331 | QU | 7
2260630 | A | 2 | 16 | / | 1 | EA | / | / | 745 | AX wandbehuizing, 3-delig, BHD 600x345x373 mm, 6 HE | Coffret AX, 3 parties, LHP 600x345x373 mm, 6 U | AX enclosure, 3 part, WHD 600x345x373 mm, 6 U | 600 | 345 | 373 | 24.4 | 4028177982956 | 94032080 | EC002500 | IT | 7
2260640 | A | 2 | 16 | / | 1 | EA | / | / | 759.9 | AX wandbehuizing, 3-delig, BHD 600x345x473 mm, 6 HE | Coffret AX, 3 parties, LHP 600x345x473 mm, 6 U | AX enclosure, 3 part, WHD 600x345x473 mm, 6 U | 600 | 345 | 473 | 26.4 | 4028177983151 | 94032080 | EC002500 | ES | 7
2260930 | A | 2 | 16 | / | 1 | EA | / | / | 771.82 | AX wandbehuizing, 3-delig, BHD 600x478x373 mm, 9 HE | Coffret AX, 3 parties, LHP 600x478x373 mm, 9 U | AX enclosure, 3 part, WHD 600x478x373 mm, 9 U | 600 | 478 | 373 | 31 | 4028177983144 | 94032080 | EC002500 | DE | 7
2260940 | A | 2 | 16 | / | 1 | EA | / | / | 789.7 | AX wandbehuizing, 3-delig, BHD 600x478x473 mm, 9 HE | Coffret AX, 3 parties, LHP 600x478x473 mm, 9 U | AX enclosure, 3 part, WHD 600x478x473 mm, 9 U | 600 | 478 | 473 | 33 | 4028177983137 | 94032080 | EC002500 | QU | 7
2260950 | A | 2 | 16 | / | 1 | EA | / | / | 797.15 | AX wandbehuizing, 3-delig, BHD 600x478x573 mm, 9 HE | Coffret AX, 3 parties, LHP 600x478x573 mm, 9 U | AX enclosure, 3 part, WHD 600x478x573 mm, 9 U | 600 | 478 | 573 | 34 | 4028177983397 | 94032080 | EC002500 | DE | 7
2260955 | A | 2 | 16 | / | 1 | EA | / | / | 873.34 | Wandbehuizingen AX, 3-delig With Blue e+ outlet filter - 9U - 573 mm d | Coffrets muraux AX en 3 parties avec filtre de sortie Blue e+ - 9U - 573 mm p | AX wall-mounted enclosure, 3-part With Blue e+ outlet filter - 9U -573 d | 600 | 478 | 573 | / | 4028177994096 | 94032080 | EC002500 | DE | 7
2260960 | A | 2 | 16 | / | 1 | EA | / | / | 873.14 | AX wandbehuizing, 3-delig, BHD 600x478x673 mm, 9 HE | Coffret AX, 3 parties, LHP 600x478x673 mm, 9 U | AX enclosure, 3 part, WHD 600x478x673 mm, 9 U | 600 | 478 | 673 | 36 | 4028177983380 | 94032080 | EC002500 | GB | 7
2260965 | A | 2 | 16 | / | 1 | EA | / | / | 949.34 | Wandbehuizingen AX, 3-delig With Blue e+ outlet filter - 9U - 673 mm d | Coffrets muraux AX en 3 parties avec filtre de sortie Blue e+ - 9U - 673 mm p | AX wall-mounted enclosure, 3-part With Blue e+ outlet filter - 9U - 673 d | 600 | 478 | 673 | / | 4028177994089 | 94032080 | EC002500 | DE | 7
2261230 | A | 2 | 16 | / | 1 | EA | / | / | 804.6 | AX wandbehuizing, 3-delig, BHD 600x612x373 mm, 12 HE | Coffret AX, 3 parties, LHP 600x612x373 mm, 12 U | AX enclosure, 3 part, WHD 600x612x373 mm, 12 U | 600 | 612 | 373 | 34 | 4028177983373 | 94032080 | EC002500 | GB | 7
2261240 | A | 2 | 16 | / | 1 | EA | / | / | 834.4 | AX wandbehuizing, 3-delig, BHD 600x612x473 mm, 12 HE | Coffret AX, 3 parties, LHP 600x612x473 mm, 12 U | AX enclosure, 3 part, WHD 600x612x473 mm, 12 U | 600 | 612 | 473 | 37 | 4028177983366 | 94032080 | EC002500 | GB | 7
2261540 | A | 2 | 16 | / | 1 | EA | / | / | 849.3 | AX wandbehuizing, 3-delig, BHD 600x746x473 mm, 15 HE | Coffret AX, 3 parties, LHP 600x746x473 mm, 15 U | AX enclosure, 3 part, WHD 600x746x473 mm, 15 U | 600 | 746 | 473 | 43 | 4028177983359 | 94032080 | EC002500 | DE | 7
2261550 | A | 2 | 16 | / | 1 | EA | / | / | 879.1 | AX wandbehuizing, 3-delig, BHD 600x746x573 mm, 15 HE | Coffret AX, 3 parties, LHP 600x746x573 mm, 15 U | AX enclosure, 3 part, WHD 600x746x573 mm, 15 U | 600 | 746 | 573 | 44 | 4028177983342 | 94032080 | EC002500 | GB | 7
2261555 | A | 2 | 16 | / | 1 | EA | / | / | 955.3 | Wandbehuizingen AX, 3-delig With Blue e+ outlet filter - 15 U - 573 mm d | Coffrets muraux AX en 3 parties avec filtre de sortie Blue e+ - 15U - 573 mm p | AX wall-mounted enclosure, 3-part With Blue e+ outlet filter - 15U - 573 d | 600 | 746 | 573 | / | 4028177994072 | 94032080 | EC002500 | DE | 7
2261560 | A | 2 | 16 | / | 1 | EA | / | / | 986.38 | AX wandbehuizing, 3-delig, BHD 600x746x673 mm, 15 HE | Coffret AX, 3 parties, LHP 600x746x673 mm, 15 U | AX enclosure, 3 part, WHD 600x746x673 mm, 15 U | 600 | 746 | 673 | 46.1 | 4028177983335 | 94032080 | EC002500 | GB | 7
2261565 | A | 2 | 16 | / | 1 | EA | / | / | 1062.58 | Wandbehuizingen AX, 3-delig With Blue e+ outlet filter - 15U - 673 mm d | Coffrets muraux AX en 3 parties avec filtre de sortie Blue e+ - 15U - 673 mm p | AX wall-mounted enclosure, 3-part With Blue e+ outlet filter - 15U - 673 d | 600 | 746 | 673 | / | 4028177994065 | 94032080 | EC002500 | DE | 7
2262130 | A | 2 | 16 | / | 1 | EA | / | / | 931.25 | AX wandbehuizing, 3-delig, BHD 600x1012x373 mm, 21 HE | Coffret AX, 3 parties, LHP 600x1012x373 mm, 21 U | AX enclosure, 3 part, WHD 600x1012x373 mm, 21 U | 600 | 1012 | 373 | 47 | 4028177983328 | 94032080 | EC002500 | GB | 7
2262140 | A | 2 | 16 | / | 1 | EA | / | / | 938.7 | AX wandbehuizing, 3-delig, BHD 600x1012x473 mm, 21 HE | Coffret AX, 3 parties, LHP 600x1012x473 mm, 21 U | AX enclosure, 3 part, WHD 600x1012x473 mm, 21 U | 600 | 1012 | 473 | 49 | 4028177983311 | 94032080 | EC002500 | DE | 7
2262150 | A | 2 | 16 | / | 1 | EA | / | / | 943.17 | AX wandbehuizing, 3-delig, BHD 600x1012x573 mm, 21 HE | Coffret AX, 3 parties, LHP 600x1012x573 mm, 21 U | AX enclosure, 3 part, WHD 600x1012x573 mm, 21 U | 600 | 1012 | 573 | 55 | 4028177982963 | 94032080 | EC002500 | DE | 7
2262155 | A | 2 | 16 | / | 1 | EA | / | / | 1019.36 | Wandbehuizingen AX, 3-delig With Blue e+ outlet filter - 21 U - 573 mm d | Coffrets muraux AX en 3 parties avec filtre de sortie Blue e+ - 21U - 573 mm p | AX wall-mounted enclosure, 3-part With Blue e+ outlet filter - 21U - 573 d | 600 | 1012 | 573 | / | 4028177994058 | 94032080 | EC002500 | DE | 7
2262160 | A | 2 | 16 | / | 1 | EA | / | / | 1200.94 | AX wandbehuizing, 3-delig, BHD 600x1012x673 mm, 21 HE | Coffret AX, 3 parties, LHP 600x1012x673 mm, 21 U | AX enclosure, 3 part, WHD 600x1012x673 mm, 21 U | 600 | 1012 | 673 | 57 | 4028177983304 | 94032080 | EC002500 | DE | 7
2262165 | A | 2 | 16 | / | 1 | EA | / | / | 1277.14 | Wandbehuizingen AX, 3-delig With Blue e+ outlet filter - 21U - 673 mm d | Coffrets muraux AX en 3 parties avec filtre de sortie Blue e+ - 21U - 673 mm p | AX wall-mounted enclosure, 3-part With Blue e+ outlet filter - 21U - 673 d | 600 | 1012 | 673 | / | 4028177994041 | 94032080 | EC002500 | DE | 7
2304000 | A | 10 | 85 | / | 1 | EA | / | / | 37.863 | SZ Knevelslot dubbelb v AE RVS 1.4404 | SZ Verrouillage inox pour AE - 1 P. | SZ2304 STAINLESS STEEL CAM | / | / | / | 0.079 | 4028177020788 | 83015000 | EC000327 | DE | 7
2304010 | A | 10 | 88 | x | 1 | EA | 224 | / | 44.07 | HD Knevelsluiting v AE | HD Serr à came p AE inox 1.4404 | HD Cam lock, stainless steel, 1.4404 | / | / | / | 0.099 | 4028177597815 | 83015000 | EC000327 | DE | 7
2304100 | A | 10 | 83 | x | 1 | EA | 943 | / | 43.2 | SZ Knevelslot dubbelb v AX RVS 1.4404 | SZ Verrouillage inox pour AX - 1 P. | SZ Lock Stainless steel 1.4404 for AX | / | / | / | 0.153 | 4028177939042 | 83015000 | EC000327 | DE | 7
2307000 | A | 10 | 83 | / | 1 | EA | 941 | / | 3.19 | SZ Fiat binnenwerk slot uitv A L=27 | SZ Dispositif verr Fiat modA L=27 | SZ Lock insert, version A, Die-cast zinc, Fiat, L: 27 mm | / | / | / | 0.02 | 4028177020849 | 83015000 | EC000743 | DE | 7
2308000 | A | 10 | 83 | / | 1 | EA | 945 | / | 13.07 | SZ Fiat sleutel | SZ Clé Fiat | SZ Enclosure key, for Fiat | / | / | / | 0.042 | 4028177020863 | 83017000 | EC000175 | DE | 7
2309000 | A | 10 | 85 | / | 30 | PU | 997 | / | 33.159 | SZ Montageclip voor montagerail VE=30ST | SZ Clip de montage p rail porteur UE=30 | SZ Mounting clip, for support rail | / | / | / | 0.196 | 4028177020887 | 39269097 | EC002625 | DE | 7
2309010 | A | 10 | 85 | / | 4 | PU | / | / | 27.03 | KX Afstandsbeugel tbv montage afdekking | KX Equerre de distance | KX Spacer bracket | 40 | 70 | 40 | 0.16 | 4028177970090 | 79070000 | EC002625 | DE | 7
2309100 | A | 10 | 85 | / | 20 | PU | 998 | / | 37.34 | KX Bevestigingsklauw v montagerail VE=20 | KX Crampon fixation 2° plan montage,KX | KX Mounting claw for second mounting level, for KX | / | / | / | 0.16 | 4028177938106 | 73182900 | EC002620 | DE | 7
2309110 | A | 10 | 83 | x | 1 | EA | 943 | / | 43.79 | SZ Knevelslot dubbelb v KX E-Box 1.4404 | SZ Verrouillage inox pour KX - 1 P. | SZ Lock Stainless steel 1.4404 for KX | / | / | / | 0.13 | 4028177944596 | 83024110 | EC000327 | DE | 7
2311076 | A | 10 | 85 | / | 2 | PU | 953 | / | 42.46 | AX Deur-montageprof. ,kasth.=760 mm VE=2 | SZ Rail de montage perforé - Pr H=760mm | Perforated mounting strip for H=760mm | / | 760 | / | 0.697 | 4028177940543 | 73269098 | EC002620 | DE | 7
2311100 | A | 10 | 85 | / | 2 | PU | 953 | / | 49.53 | AX Deur-montageprof.,kasth.=1000 mm VE=2 | SZ Rail de montage perforé - Pr H=1000mm | Perforated mounting strip for H=1000mm | / | 1000 | / | 0.973 | 4028177940550 | 73269098 | EC002620 | GB | 7
2311120 | A | 10 | 85 | / | 2 | PU | 953 | / | 56.47 | AX Deur-montageprof.,kasth.=1200 mm VE=2 | SZ Rail de montage perforé - Pr H=1200mm | Perforated mounting strip for H=1200mm | / | 1200 | / | 1.157 | 4028177940567 | 73269098 | EC002620 | DE | 7
2311225 | A | 10 | 83 | / | 12 | PU | 953 | / | 30.51 | SZ Afstandsbouten L=25 SW8 VE=12 | SZ Entretoises L=25 SW8 UE=12 | SZ Spacer, L: 25 mm | / | 25 | / | 0.118 | 4028177526815 | 73181535 | EC002625 | DE | 7
2311250 | A | 10 | 83 | / | 12 | PU | 953 | / | 42.33 | SZ Afstandsbouten L=50 SW8 VE=12 | SZ Entretoises L=50 SW8 UE=12 | SZ Spacer, L: 50 mm | / | 50 | / | 0.244 | 4028177526822 | 73181535 | EC002625 | DE | 13
2313150 | A | 10 | 85 | / | 6 | PU | 997 | / | 94.16 | SZ Klemmenrail NS35/15 L=2m VE=6 | SZ Rail porteur TS35/15 L=2m UE=6 | SZ Support rail to EN 60 715, version TS 35/15, L: 2000 mm | / | 2000 | / | 7.46 | 4028177020986 | 73269098 | EC001285 | DE | 7
2313750 | A | 10 | 85 | / | 6 | PU | 997 | / | 59.766 | SZ Klemmenrail NS35/7,5 L=2m VE=6 | SZ Rail porteur TS35/7,5 L=2m UE=6 | SZ Support rail to EN 60 715, version TS 35/7,5, L: 2000 mm | / | 2000 | / | 3.78 | 4028177020993 | 73269098 | EC001285 | GB | 7
2314000 | A | 10 | 85 | / | 10 | PU | 997 | / | 30.2 | SZ Montagerail NS35/7,5 L=137 VE=10 | SZ Rail porteur TS35/7,5 L=137 UE=10 | SZ Support rail TS 35/7.5 to EN 60 715, for KL, KL-HD, AE, for W: 150 mm | 150 | 137 | / | 0.436 | 4028177021006 | 73269098 | EC001285 | GB | 7
2315000 | A | 10 | 85 | / | 10 | PU | 997 | / | 34.45 | SZ Montagerail NS35/7,5 L=187 VE=10 | SZ Rail porteur TS35/7,5 L=187 UE=10 | SZ Support rail TS 35/7.5 to EN 60 715, for KL, KL-HD, AE, for W: 200 mm | 200 | 187 | / | 0.61 | 4028177021020 | 73269098 | EC001285 | GB | 7
2316000 | A | 10 | 85 | / | 10 | PU | 997 | / | 44.09 | SZ Montagerail NS35/7,5 L=287 VE=10 | SZ Rail porteur TS35/7,5 L=287 UE=10 | SZ Support rail TS 35/7.5 to EN 60 715, for KL, KL-HD, AE, for W: 300 mm | 300 | 287 | / | 0.922 | 4028177021044 | 73269098 | EC001285 | DE | 7
2317000 | A | 10 | 85 | / | 10 | PU | 997 | / | 48.51 | SZ Montagerail NS35/7,5 L=387 VE=10 | SZ Rail porteur TS35/7,5 L=387 UE=10 | SZ Support rail TS 35/7.5 to EN 60 715, for KL, KL-HD, AE, for W: 400 mm | 400 | 387 | / | 1.251 | 4028177021068 | 73269098 | EC001285 | SE | 7
2318000 | A | 10 | 85 | / | 10 | PU | 997 | / | 65.51 | SZ Montagerail NS35/15 L=487 VE=10 | SZ Rail porteur TS35/15 L=487 UE=10 | SZ Support rail TS 35/15 to EN 60 715, for KL, AE, for W: 500 mm, L: 487 mm | 500 | 487 | / | 3.042 | 4028177021082 | 73269098 | EC001285 | DE | 7
2319000 | A | 10 | 85 | / | 10 | PU | 997 | / | 74.3 | SZ Montagerail NS35/15 L=587 VE=10 | SZ Rail porteur TS35/15 L=587 UE=10 | SZ Support rail TS 35/15 to EN 60 715, for KL,AE, for W: 600 mm, L: 587 mm | 600 | 587 | / | 3.622 | 4028177021105 | 73269098 | EC001285 | SE | 7
2334000 | A | 10 | 85 | / | 100 | PU | 1033 | / | 8.442 | SZ Aardringen M6 VE=100 (Zakje) | SZ Rondelles de contact M6 UE=100 | SZ Contact washer, size: M6 | / | / | / | 0.08 | 4028177021495 | 73182200 | EC000098 | SE | 7
2335000 | A | 10 | 85 | / | 100 | PU | 1033 | / | 12.936 | SZ Aardringen M8 VE=100 (Zakje) | SZ Rondelles de contact M8 UE=100 | SZ Contact washer, size: M8 | / | / | / | 0.166 | 4028177021518 | 73182200 | EC000098 | QU | 7
2343000 | A | 10 | 85 | / | 100 | PU | 1033 | / | 8.442 | SZ Aardringen M5 VE=100 (Zakje) | SZ Rondelles de contact M5 UE=100 | SZ Contact washer, size: M5 | / | / | / | 0.101 | 4028177021747 | 73182200 | EC000098 | QU | 7
2350000 | A | 10 | 90 | / | 25 | PU | 1059 | / | 55.062 | SZ Kabelkl v kabelbev.rail 6-12 mm VE=25 | SZ Bride à éq p supp câbl 6-12 mm UE=25 | SZ Cable clamp, for cable clamp rail, for cables Ø 6-12 mm | / | / | / | 1.043 | 4028177021853 | 73182900 | EC000454 | CN | 7
2351000 | A | 10 | 90 | / | 25 | PU | 1059 | / | 57.876 | SZ Kabelkl v kabelbev.rail 12-16 mm VE=25 | SZ Bride à éq p supp câbl 12-16 mm UE=25 | SZ Cable clamp, for cable clamp rail, for cables Ø 12-16 mm | / | / | / | 1.152 | 4028177021877 | 73182900 | EC000454 | DE | 7
2352000 | A | 10 | 90 | / | 25 | PU | 1059 | / | 59.451 | SZ Kabelkl v kabelbev.rail 14-18 mm VE=25 | SZ Bride à éq p supp câbl 14-18 mm UE=25 | SZ Cable clamp, for cable clamp rail, for cables Ø 14-18 mm | / | / | / | 1.18 | 4028177021891 | 73182900 | EC000454 | DE | 7
2353000 | A | 10 | 90 | / | 25 | PU | 1059 | / | 61.173 | SZ Kabelkl v kabelbev.rail 18-22 mm VE=25 | SZ Bride à éq p supp câbl 18-22 mm UE=25 | SZ Cable clamp, for cable clamp rail, for cables Ø 18-22 mm | / | / | / | 1.3 | 4028177021914 | 73182900 | EC000454 | DE | 7
2354000 | A | 10 | 90 | / | 25 | PU | 1059 | / | 64.764 | SZ Kabelkl v kabelbev.rail 22-26 mm VE=25 | SZ Bride à éq p supp câbl 22-26 mm UE=25 | SZ Cable clamp, for cable clamp rail, for cables Ø 22-26 mm | / | / | / | 1.476 | 4028177021938 | 73182900 | EC000454 | DE | 7
2355000 | A | 10 | 90 | / | 25 | PU | 1059 | / | 70.098 | SZ Kabelkl v kabelbev.rail 26-30 mm VE=25 | SZ Bride à éq p supp câbl 26-30 mm UE=25 | SZ Cable clamp, for cable clamp rail, for cables Ø 26-30 mm | / | / | / | 1.564 | 4028177021952 | 73182900 | EC000454 | CN | 7
2356000 | A | 10 | 90 | / | 25 | PU | 1059 | / | 76.041 | SZ Kabelkl v kabelbev.rail 30-34 mm VE=25 | SZ Bride à éq p supp câbl 30-34 mm UE=25 | SZ Cable clamp, for cable clamp rail, for cables Ø 30-34 mm | / | / | / | 1.871 | 4028177021976 | 73182900 | EC000454 | CN | 7
2357000 | A | 10 | 90 | / | 25 | PU | 1059 | / | 88.557 | SZ Kabelkl v kabelbev.rail 34-38 mm VE=25 | SZ Bride à éq p supp câbl 34-38 mm UE=25 | SZ Cable clamp, for cable clamp rail, for cables Ø 34-38 mm | / | / | / | 2.46 | 4028177021990 | 73182900 | EC000454 | CN | 7
2358000 | A | 10 | 90 | / | 25 | PU | 1059 | / | 91.518 | SZ Kabelkl v kabelbev.rail 38-42 mm VE=25 | SZ Bride à éq p supp câbl 38-42 mm UE=25 | SZ Cable clamp, for cable clamp rail, for cables Ø 38-42 mm | / | / | / | 2.63 | 4028177022010 | 73182900 | EC000454 | DE | 7
2359000 | A | 10 | 90 | / | 25 | PU | 1059 | / | 96.054 | SZ Kabelkl v kabelbev.rail 42-46 mm VE=25 | SZ Bride à éq p supp câbl 42-46 mm UE=25 | SZ Cable clamp, for cable clamp rail, for cables Ø 42-46 mm | / | / | / | 2.944 | 4028177022034 | 73182900 | EC000454 | DE | 7
2360000 | A | 10 | 90 | / | 25 | PU | 1059 | / | 99.036 | SZ Kabelkl v kabelbev.rail 46-50 mm VE=25 | SZ Bride à éq p supp câbl 46-50 mm UE=25 | SZ Cable clamp, for cable clamp rail, for cables Ø 46-50 mm | / | / | / | 3.117 | 4028177022058 | 73182900 | EC000454 | DE | 7
2361010 | A | 10 | 84 | x | 1 | EA | 958 | / | 94.25 | AX Beschermdak 300x210 mm BxD RVS 1.4301 | AX Toit de protection, pr l/p 300x210 mm 1.4301 | AX Prot. roof, for WD: 300x210 mm, stainless steel | 300 | 120 | / | 1.458 | 4028177938113 | 94039910 | EC000744 | DE | 7
2362010 | A | 10 | 84 | x | 1 | EA | 958 | / | 107.63 | AX Beschermdak 500x210 mm BxD RVS 1.4301 | AX Toit de protection, pr l/p 500x210 mm 1.4301 | AX AX Prot. roof, for WD: 500x210 mm, stainless steel | 500 | 120 | / | 2.04 | 4028177938120 | 94039910 | EC000744 | DE | 7
2363010 | A | 10 | 84 | x | 1 | EA | 958 | / | 197.1 | AX Beschermdak 1000x300 mm BxD RVS 1.4301 | AX Toit de protection, pr l/p 1000x210 mm 1.4301 | AX Prot. roof, for WD: 1000x300 mm, stainless steel | 1000 | 300 | / | 4.7 | 4028177938137 | 94039910 | EC000744 | DE | 7
2364000 | A | 10 | 85 | / | 1 | EA | 1036 | / | 73.836 | SZ Aardrail L=695 | SZ Barre de mise à la masse L=695 | SZ PE busbar, L: 699 mm | 699 | / | / | 0.617 | 4028177022133 | 74198090 | EC000329 | DE | 7
2365000 | A | 10 | 85 | / | 20 | PU | 1002 | / | 46.62 | SZ Montagebeugel vlak v 2364 VE=20 | SZ Etriers de mont plat p 2364 UE=20 | SZ Rail mounting bracket, flat | / | / | / | 0.7 | 4028177022157 | 73269098 | EC002620 | DE | 7
2366000 | A | 10 | 85 | / | 20 | PU | 1002 | / | 48.342 | SZ Montagebeugel schuin v 2364 VE=20 | SZ Etriers de mont incliné p 2364 UE=20 | SZ Rail mounting bracket, tilted | / | / | / | 0.784 | 4028177022171 | 73269098 | EC002620 | DE | 7
2367040 | A | 10 | 85 | / | 50 | PU | 1030 | / | 25.179 | SZ Aardingsbeugel EMC 4 mm VE=50 | SZ Bride mise à la masse CEM 4 mm UE=50 | SZ EMC earth clamps, size: 4 mm | / | / | / | 0.076 | 4028177163249 | 73269098 | EC000127 | DE | 7
2367060 | A | 10 | 85 | / | 50 | PU | 1030 | / | 28.476 | SZ Aardingsbeugel EMC 6 mm VE=50 | SZ Bride mise à la masse CEM 6 mm UE=50 | SZ EMC earth clamps, size: 6 mm | / | / | / | 0.096 | 4028177022201 | 73269098 | EC000127 | DE | 7
2367080 | A | 10 | 85 | / | 50 | PU | 1030 | / | 30.513 | SZ Aardingsbeugel EMC 8 mm VE=50 | SZ Bride mise à la masse CEM 8 mm UE=50 | SZ EMC earth clamps, size: 8 mm | / | / | / | 0.113 | 4028177022218 | 73269098 | EC000127 | DE | 7
2367120 | A | 10 | 85 | / | 50 | PU | 1030 | / | 33.474 | SZ Aardingsbeugel EMC 12 mm VE=50 | SZ Bride mise à la masse CEM 12 mm UE=50 | SZ EMC earth clamps, size: 12 mm | / | / | / | 0.284 | 4028177022225 | 73269098 | EC000127 | DE | 7
2367160 | A | 10 | 85 | / | 50 | PU | 1030 | / | 35.679 | SZ Aardingsbeugel EMC 16 mm VE=50 | SZ Bride mise à la masse CEM 16 mm UE=50 | SZ EMC earth clamps, size: 16 mm | / | / | / | 0.339 | 4028177163256 | 73269098 | EC000127 | CN | 7
2367200 | A | 10 | 85 | / | 25 | PU | 1030 | / | 27.384 | SZ Aardingsbeugel EMC 20 mm VE=25 | SZ Bride mise à la masse CEM 20 mm UE=25 | SZ EMC earth clamps, size: 20 mm | / | / | / | 0.209 | 4028177163263 | 73269098 | EC000127 | CN | 7
2368001 | A | 10 | 86 | / | 1 | EA | 1123 | / | 32.5 | SG aansluitelement met deksel voor buismontage IP65 | SG Elément de raccordement montage tige | SG Connection element for tube IP65 | / | / | / | 0.097 | 4028177953574 | 85444290 | EC001152 | CN | 7
2368002 | A | 10 | 86 | / | 1 | EA | 1123 | / | 32.5 | SG aansluitelement met deksel voor vloer/vloermontage IP65 | SG Elément raccordement montage mur/sol | SG Connection element for wall/floor IP65 | / | / | / | 0.099 | 4028177953581 | 85444290 | EC001152 | CN | 7
2370151 | A | 10 | 86 | / | 1 | EA | 1124 | / | 68.17 | SG Signaalzuil rood continu 230V IP65 | SG Module optique diodes rouges 230V | SG LED steady light, red, 230V | / | / | / | 0.075 | 4028177953598 | 85311095 | EC000232 | CN | 13
2370161 | A | 10 | 86 | / | 1 | EA | 1124 | / | 68.17 | SG Signaalzuil groen continu 230V IP65 | SG Module optique diodes vertes 230V | SG LED steady light,green, 230V | / | / | / | 0.073 | 4028177953604 | 85311095 | EC000232 | CN | 7
2370171 | A | 10 | 86 | / | 1 | EA | 1124 | / | 68.17 | SG Signaalzuil geel continu 230V IP65 | SG Module optique diodes orange 230V | SG LED steady light, amber, 230V | / | / | / | 0.073 | 4028177953611 | 85311095 | EC000232 | CN | 13
2370501 | A | 10 | 86 | / | 1 | EA | 1124 | / | 74.88 | SZ Knipperlichtelement rood 24V AC/DC | SG Module diodes rouges clignot.24VAC/DC | SG LED flash. light, red, 24V AC/DC | / | / | / | 0.073 | 4028177953628 | 85311095 | EC000232 | CN | 7
2370511 | A | 10 | 86 | / | 1 | EA | 1124 | / | 74.88 | SZ Knipperlichtelement groen 24V AC/DC | SG Module diodes vertes clignot.24VAC/DC | SZ LED flash. Light, green, 24V AC/DC | / | / | / | 0.073 | 4028177953635 | 85311095 | EC000232 | CN | 13
2370521 | A | 10 | 86 | / | 1 | EA | 1124 | / | 74.88 | SZ Knipperlichtelement geel 24V AC/DC | SG Module diodes orange clignot.24VAC/DC | SZ LED flash. Light, amber, 24V AC/DC | / | / | / | 0.073 | 4028177953642 | 85311095 | EC000232 | CN | 7
2370531 | A | 10 | 86 | / | 1 | EA | 1124 | / | 99.74 | SZ Knipperlichtelement helder 24V AC/DC | SG Module diodes transp.clignot.24VAC/DC | SZ LED flash. Light, clear, 24V AC/DC | / | / | / | 0.073 | 4028177953659 | 85311095 | EC000232 | CN | 7
2370541 | A | 10 | 86 | / | 1 | EA | 1124 | / | 99.74 | SZ Knipperlichtelement blauw 24V AC/DC | SG Module diodes bleues clignot.24VAC/DC | SZ LED flash. Light, blue, 24V AC/DC | / | / | / | 0.073 | 4028177953666 | 85311095 | EC000232 | DE | 7
2370551 | A | 10 | 86 | / | 1 | EA | 1124 | / | 78.79 | SZ Knipperlichtelement rood 230V AC | SG Module diodes rouges clignot.230V | SG LED flash. light, red, 230V AC | / | / | / | 0.075 | 4028177953673 | 85311095 | EC000232 | DE | 7
2370571 | A | 10 | 86 | / | 1 | EA | 1124 | / | 78.79 | SZ Knipperlichtelement geel 230V AC | SG Module diodes orange clignot.230V | SG LED flash. light, amber, 230V AC | / | / | / | 0.074 | 4028177953680 | 85311095 | EC000232 | DE | 7
2371001 | A | 10 | 86 | / | 1 | EA | 1124 | / | 104.79 | SZ Flitslichtelement rood 24V AC/DC IP65 | SG Module diodes rouges flash.24V AC/DC | SG LED flash light, red, 24V AC/DC | / | / | / | 0.085 | 4028177953697 | 85311095 | EC000232 | DE | 7
2371021 | A | 10 | 86 | / | 1 | EA | 1124 | / | 104.79 | SZ Flitslichtelement geel 24V AC/DC IP65 | SG Module diodes orange flash.24V AC/DC | SG LED flash light, amber, 24V AC/DC | / | / | / | 0.085 | 4028177953703 | 85311095 | EC000232 | DE | 7
2372001 | A | 10 | 86 | / | 1 | EA | 1124 | / | 57.12 | SZ Opt. elem. rood LED cont. 24V AC/DC | SG Module optique diodes rouges 24VAC/DC | SG LED steady light, red, 24V AC/DC | / | / | / | 0.073 | 4028177953710 | 85311095 | EC000232 | DE | 7
2372011 | A | 10 | 86 | / | 1 | EA | 1124 | / | 57.12 | SZ Opt. elem. groen LED cont. 24V AC/DC | SG Module optique diodes vertes 24VAC/DC | SG LED steady light, green, 24V AC/DC | / | / | / | 0.073 | 4028177953727 | 85311095 | EC000232 | DE | 7
2372021 | A | 10 | 86 | / | 1 | EA | 1124 | / | 57.12 | SZ Opt. elem. geel LED cont. 24V AC/DC | SG Module optique diodes orange 24VAC/DC | SG LED steady light, amber, 24V AC/DC | / | / | / | 0.073 | 4028177953734 | 85311095 | EC000232 | DE | 7
2372031 | A | 10 | 86 | / | 1 | EA | 1124 | / | 90.98 | SZ Opt. elem. helder LED cont. 24V AC/DC | SG Module optique diodes transp. 24VAC/DC | SG LED steady light, clear, 24V AC/DC | / | / | / | 0.073 | 4028177953741 | 85311095 | EC000232 | DE | 7
2372041 | A | 10 | 86 | / | 1 | EA | 1124 | / | 90.98 | SZ Opt. elem. blauw LED cont. 24V AC/DC | SG Module optique diodes bleues 24VAC/DC | SG LED steady light, blue, 24V AC/DC | / | / | / | 0.073 | 4028177957046 | 85311095 | EC000232 | CN | 7
2372101 | A | 10 | 86 | / | 1 | EA | 1122 | / | 177.41 | SZ Signaalzuil buismont LED rd/gl/gr 24V | SG Colonne signal.compacte tricol.tige 24V | SG Signal pillar, 3-stage LED, for tube 24V | / | 212 | / | 0.308 | 4028177953758 | 85318070 | EC001042 | CN | 7
2372102 | A | 10 | 86 | / | 1 | EA | 1122 | / | 177.41 | SZ Signaalzuil wandmont LED rd/gl/gr 24V | SG Colonne signal.compacte tricolore mur | SG Signal pillar, 3-stage LED, for wall 24V | / | 212 | / | 0.309 | 4028177953765 | 85318070 | EC001042 | CN | 7
2373000 | A | 10 | 85 | / | 6 | PU | 1004 | / | 39.102 | SZ Montagebeugel universeel v AE VE=6 | SZ Equerre universelle p AE UE=6 | SZ Universal bracket, for AE, TP, command panel | / | / | / | 0.311 | 4028177022232 | 73269098 | EC002625 | CN | 7
2374000 | A | 10 | 86 | / | 1 | EA | 1126 | / | 21.441 | SZ Montage-elem zwart voet+geïnteg buis | SZ Elém de mont noir pied+tige intégr | SG Mounting component for conduit mounting | / | / | / | 0.054 | 4028177219786 | 39269097 | EC001259 | CN | 7
2374010 | A | 10 | 86 | / | 1 | EA | 1126 | / | 11.403 | SZ Montage-elem zwart afzond. voet | SZ Elém de mont noir pied seul | SG Mounting component for conduit mounting | / | / | / | 0.041 | 4028177219830 | 39269097 | EC001259 | CN | 7
2374020 | A | 10 | 86 | / | 1 | EA | 1126 | / | 12.621 | SZ Montage-elem alu afzond. buis 250 | SZ Elém de mont alu tige seule 250L | SG Mounting component for conduit mounting | / | / | / | 0.075 | 4028177219847 | 39269097 | EC001259 | DE | 7
2374030 | A | 10 | 86 | / | 1 | EA | 1126 | / | 17.997 | SZ Montage-elem alu afzond. buis 400 | SZ Elém de mont alu tige seule 400L | SG Mounting component for conduit mounting | / | / | / | 0.117 | 4028177219854 | 39269097 | EC001259 | DE | 7
2374040 | A | 10 | 86 | / | 1 | EA | 1125 | / | 11.655 | SZ Montage-elem zwart beugel aansl elem | SZ Elém de mont noir equerre p élém racc | SG Mounting component for wall/base mounting, for signal pillar, modular | / | / | / | 0.071 | 4028177219861 | 39269097 | EC002625 | DE | 7
2374050 | A | 10 | 86 | / | 1 | EA | 1126 | / | 13.167 | SZ Montage-elem zwart beugel buismont | SZ Elém de mont noir equerre p mont tige | SG Mounting component for conduit mounting | / | / | / | 0.059 | 4028177219878 | 39269097 | EC001259 | DE | 7
2374080 | A | 10 | 86 | / | 1 | EA | 1125 | / | 21.441 | SZ Montagelement voor kabel aan zijkant | SZ Elém de mont noir sortie câbl latéral | SG Mounting component for wall/base mounting, for signal pillar, modular | / | / | / | 0.072 | 4028177229983 | 85369010 | EC002625 | DE | 7
2374150 | A | 10 | 86 | / | 1 | EA | 1127 | / | 62.895 | SZ Coderingsbord voor signaalzuil mod. | SZ Tabl signalétique p 5 mod optiques | SG Label panel, for signal pillar, modular, for 5 optical components | / | / | / | 0.36 | 4028177249875 | 85311095 | EC002617 | DE | 7
2375030 | A | 10 | 85 | / | 1 | EA | 1125 | / | 27.04 | SZ Mont-elem signaallicht op CP40 hoek | SZ Elém de mont bras port CP-S RAL7024 | SG Mounting component, for signal pillar, modular and LED-compact | / | / | / | 0.24 | 4028177437159 | 73269098 | EC002625 | DE | 7
2376001 | A | 10 | 86 | / | 1 | EA | 1127 | / | 50.78 | SZ Akoestisch element 24V AC/DC 95-105dB | SG Signal sonore 95-105 dB-24V AC/DC | SG Acoustic component, 95-105 dB, 24V | / | / | / | 0.089 | 4028177953772 | 85311095 | EC001261 | DE | 7
2376011 | A | 10 | 86 | / | 1 | EA | 1127 | / | 79.56 | SZ Akoestisch element 24V AC/DC 102 dB | SG Signal sonore 102 dB-24V AC/DC | SG Acoustic component, 102 dB, 24V | / | / | / | 0.088 | 4028177953789 | 85311095 | EC001261 | DE | 7
2376021 | A | 10 | 86 | / | 1 | EA | 1127 | / | 57.53 | SZ Akoestisch element 230V AC 95-105dB | SG Signal sonore 95-105 dB-230V AC | SG Acoustic component, 95-105 dB, 230V | / | / | / | 0.089 | 4028177957640 | 85311095 | EC001261 | DE | 7
2376031 | A | 10 | 86 | / | 1 | EA | 1127 | / | 87.95 | SZ Akoestisch element 230V AC 102 dB | SG Signal sonore 102 dB-230V AC | SG Acoustic component, 102 dB, 230V | / | / | / | 0.089 | 4028177953796 | 85311095 | EC001261 | DE | 7
2379600 | A | 10 | 90 | / | 1 | EA | 1111 | / | 331.11 | SZ Toetsenbordklaplade v 600B, 8HE 19" | SZ Plateau rabattable p 600L, CP19" | SZ Fold-out tray for keyboard and mouse, for door W: 600 mm | 482.6 | 355 | 126 | 7.777 | 4028177319295 | 76169990 | EC002620 | DE | 7
2379800 | A | 10 | 90 | / | 1 | EA | 1111 | / | 337.74 | SZ Toetsenbordklaplade v 800B, 8HE | SZ Plateau rabattable p 800L, CP19" | SZ Fold-out tray for keyboard and mouse, for door W: 800 mm | 682.6 | 355 | 126 | 10.191 | 4028177702059 | 76169990 | EC002620 | DE | 7
2379900 | A | 10 | 90 | / | 1 | EA | 1112 | / | 76.66 | SZ Mousepad-uitbreid toetsenbordklaplade | SZ Support tapis souris extract aPorte-s | SZ Support for mousepad, pull-out, with Mouse holder, for SZ folding keyboard | / | / | / | 1.08 | 4028177325869 | 76169990 | EC002620 | DE | 7
2381000 | A | 10 | 90 | / | 1 | EA | 1115 | / | 52.43 | SZ Tableau v mousepad | SZ Support tapis souris p VIP6000 | SM Support for mousepad, for command panel or surfaces | / | / | / | 1.29 | 4028177220294 | 73269098 | EC002620 | DE | 7
2382000 | A | 10 | 90 | / | 1 | EA | 1116 | / | 22.848 | SM Houder v muis | SM Porte-souris | Mouse holder | / | / | / | 0.234 | 4028177220300 | 73269098 | EC002620 | DE | 7
2383020 | A | 10 | 90 | / | 1 | EA | 1116 | / | 90.05 | SM Tableau v mousepad zwenkbaar | SM Support tapis souris pivotant | Support for mousepad, vertically hinged | / | / | / | 1.274 | 4028177367661 | 94039910 | EC002620 | DE | 7
2383030 | A | 10 | 90 | / | 1 | EA | 1110 | / | 76.08 | SM TFT houder v TFT tot 20,1i RAL7024 | SM Support d'écran TFT p max 20,1" R7024 | SM TFT holder, for TFTs up to 21", WHD: 477x372x110.5 mm | 477 | 372 | 110 | 3.233 | 4028177497146 | 73269098 | EC002620 | DE | 7
2383060 | A | 10 | 90 | / | 1 | EA | / | / | 93.59 | SM Tft-houder met VESA-aansluiting | SM Support Ecran avec connection VESA | SM TFT holder, for TFTs with VESA Connexion | / | / | / | 2.58 | 4028177966543 | 73269098 | EC002620 | DE | 7
2384010 | A | 1 | 1 | x | 1 | EA | 235 | / | 124.15 | SM Drukknopbeh. 1.4301 1knop 100x100x90 mm | SM Boît p bouton 1.4301 1bout 100x100x90 mm | SM Switch housing, WHD: 100x100x90 mm, Stainless steel 1.4301 | 100 | 100 | 90 | 0.72 | 4028177529403 | 94039910 | EC000261 | DE | 7
2384020 | A | 1 | 1 | x | 1 | EA | 235 | / | 135.81 | SM Drukknopbeh. 1.4301 2knop 160x100x90 mm | SM Boît p bouton 1.4301 2bout 160x100x90 mm | SM Switch housing, WHD: 160x100x90 mm, Stainless steel 1.4301 | 160 | 100 | 90 | 1 | 4028177529410 | 94039910 | EC000261 | DE | 7
2384030 | A | 1 | 1 | x | 1 | EA | 235 | / | 147.48 | SM Drukknopbeh. 1.4301 3knop 220x100x90 mm | SM Boît p bouton 1.4301 3bout 220x100x90 mm | SM Switch housing, WHD: 220x100x90 mm, Stainless steel 1.4301 | 220 | 100 | 90 | 1.226 | 4028177529434 | 94039910 | EC000261 | DE | 7
2384040 | A | 1 | 1 | x | 1 | EA | 235 | / | 159.16 | SM Drukknopbeh. 1.4301 4knop 280x100x90 mm | SM Boît p bouton 1.4301 4bout 280x100x90 mm | SM Switch housing, WHD: 280x100x90 mm, Stainless steel 1.4301 | 280 | 100 | 90 | 1.501 | 4028177529441 | 94039910 | EC000261 | DE | 7
2388050 | A | 10 | 85 | / | 1 | EA | 1029 | / | 53.79 | SZ Rail vr EMC Br=1000 mm | SZ Rail CEM L=1000 mm | SZ Rail, for EMC rail and stain relief, for W: 1000 mm | / | / | / | 0.84 | 4028177698932 | 73269098 | EC002625 | DE | 7
2388100 | A | 10 | 85 | / | 10 | PU | 1029 | / | 47.62 | SZ Beugel EMC v kabeldiam 3-10 mm VE=10 | SZ Etrier protect CEM diam=3-10 mm UE=10 | SZ EMC shielding bracket, for cable diameter 3-10 mm | / | / | / | 0.123 | 4028177318236 | 73269098 | EC002020 | DE | 7
2388125 | A | 10 | 85 | / | 1 | EA | 1029 | / | 57.7 | SZ Rail vr EMC Br=1200 mm Lengte=1153 mm | SZ Rail CEM L=1200 mm | SZ Rail, for EMC rail and stain relief, for W: 1200 mm | / | / | / | 0.9 | 4028177698949 | 73269098 | EC002625 | DE | 7
2388150 | A | 10 | 85 | / | 10 | PU | 1029 | / | 52.731 | SZ Beugel EMC v kabeldiam 4-15 mm VE=10 | SZ Etrier protect CEM diam=4-15 mm UE=10 | SZ EMC shielding bracket, for cable diameter 4-15 mm | / | / | / | 0.188 | 4028177318243 | 73269098 | EC002020 | DE | 7
2388200 | A | 10 | 85 | / | 10 | PU | 1029 | / | 69.93 | SZ Beugel EMC v kabeldiam 10-20 mm VE=10 | SZ Etrier protect CEM diam=10-20 mm UE=10 | SZ EMC shielding bracket, for cable diameter 10-20 mm | / | / | / | 0.361 | 4028177318250 | 73269098 | EC002020 | DE | 7
2388280 | A | 10 | 85 | / | 10 | PU | 1029 | / | 96.684 | SZ Beugel EMC v kabeldiam 15-28 mm VE=10 | SZ Etrier protect CEM diam=15-28 mm UE=10 | SZ EMC shielding bracket, for cable diameter 15-28 mm | / | / | / | 0.55 | 4028177318267 | 73269098 | EC002020 | DE | 7
2388650 | A | 10 | 85 | / | 1 | EA | 1029 | / | 40.44 | SZ Rail vr EMC Br=600 mm | SZ Rail CEM L=600 mm | SZ Rail, for EMC rail and stain relief, for W: 600 mm | / | / | / | 0.58 | 4028177698918 | 73269098 | EC002625 | DE | 7
2388850 | A | 10 | 85 | / | 1 | EA | 1029 | / | 47.27 | SZ Rail vr EMC Br=800 mm | SZ Rail CEM L=800 mm | SZ Rail, for EMC rail and stain relief, for W: 800 mm | / | / | / | 0.68 | 4028177698925 | 73269098 | EC002625 | CN | 7
2389000 | A | 10 | 83 | / | 1 | EA | 1104 | / | 88.704 | SZ Handgreepset RAL7035 | SZ Jeu de poignées RAL7035 | Handle set | / | / | / | 1.54 | 4028177340138 | 83024110 | EC002626 | DE | 7
2394100 | A | 10 | 85 | / | 4 | PU | / | / | 21.74 | AX Bodemuitbouwprofiel VE=4 | AX Profile de montage | AX Base configuration rail | / | / | / | 0.42 | 4028177965737 | 73269098 | EC002620 | DE | 7
2394210 | A | 10 | 85 | / | 4 | PU | / | / | 35.41 | AX Interieuruitbouwpr. v. AX D=210 VE=4 | AX Rail pour l'aménagement intérieur | AX Interior installation rails | / | / | / | 0.9 | 4028177965683 | 73269098 | EC002620 | DE | 7
2394250 | A | 10 | 85 | / | 4 | PU | / | / | 37.34 | AX Interieuruitbouwpr. v. AX D=250 VE=4 | AX Rail pour l'aménagement intérieur | AX Interior installation rails | / | / | / | 1 | 4028177965690 | 73269098 | EC002620 | DE | 7
2394300 | A | 10 | 85 | / | 4 | PU | / | / | 39.17 | AX Interieuruitbouwpr. v. AX D=300 VE=4 | AX Rail pour l'aménagement intérieur | AX Interior installation rails | / | / | / | 1.16 | 4028177965706 | 73269098 | EC002620 | DE | 14
2394350 | A | 10 | 85 | / | 4 | PU | / | / | 41.01 | AX Interieuruitbouwpr. v. AX D=350 VE=4 | AX Rail pour l'aménagement intérieur | AX Interior installation rails | / | / | / | 1.3 | 4028177965713 | 73269098 | EC002620 | DE | 7
2394400 | A | 10 | 85 | / | 4 | PU | / | / | 42.56 | AX Interieuruitbouwpr. v. AX D=400 VE=4 | AX Rail pour l'aménagement intérieur | AX Interior installation rails | / | / | / | 1.44 | 4028177965720 | 73269098 | EC002620 | DE | 7
2400000 | A | 10 | 90 | / | 1 | EA | 1046 | / | 44.37 | SZ Connectordoorvoer uitsparing 24polig | SZ Passage de fiches découpe 24pôles | SZ Connector gland, for connector pads (24-pole), for cables Ø 8-36 mm | 142 | 50 | 54 | 0.291 | 4028177022263 | 39269097 | EC000211 | TR | 7
2400300 | A | 10 | 90 | / | 1 | EA | 1047 | / | 9.912 | SZ Connectordoorvoer v 2 kabels | SZ Passage de fiches p 2 câbles UE=1 | SZ Connector gland, small, for 2 cable Ø 6-8 mm | / | / | / | 0.063 | 4028177267909 | 39269097 | EC000879 | TR | 7
2400500 | A | 10 | 90 | / | 5 | PU | 1047 | / | 38.325 | SZ Connectordoorvoer v 3 kabels | SZ Passage de fiches p 3 câbles UE=5 | SZ Connector gland, small, for 3 cable Ø 4-6 mm | / | / | / | 0.28 | 4028177220348 | 39269097 | EC000879 | TR | 7
2401000 | A | 10 | 82 | / | 5 | PU | 908 | / | 22.05 | SZ Adapter v conn uitsp 16-10polen VE=5 | SZ Adapt p découp conn 16-10pôles UE=5 | SZ Adaptor for connector cut-outs, for reduction from 16 to 10 pole | / | / | / | 0.385 | 4028177022287 | 73269098 | EC002309 | DE | 7
2402000 | A | 10 | 82 | / | 5 | PU | 908 | / | 22.05 | SZ Adapter v conn uitsp 16-6polen VE=5 | SZ Adapt p découp conn 16-6pôles UE=5 | SZ Adaptor for connector cut-outs, for reduction from 16 to 6 pole | / | / | / | 0.424 | 4028177022300 | 73269098 | EC002309 | DE | 7
2410001 | A | 10 | 88 | x | 5 | PU | 1057 | / | 128.21 | HD Wartel M12x1,5 (3-6,5) + moer 1.4305 | HD Pr-étoup M12x1,5 (3-6,5) 1.4305 UE=5 | HD Cable gland, stainless steel 1.4305, size: M12x1,5, for cables Ø 3-6.5 mm | / | / | / | 0.134 | 4028177928640 | 39269097 | EC000441 | DE | 7
2410011 | A | 10 | 88 | x | 5 | PU | 1057 | / | 135.29 | HD Wartel M16x1,5 (5-10) + moer 1.4305 | HD Pr-étoup M16x1,5 (4,5-10) 1.4305 UE=5 | HD Cable gland, stainless steel 1.4305, size: M16x1,5, for cables Ø 5-10 mm | / | / | / | 0.2 | 4028177928718 | 39269097 | EC000441 | DE | 7
2410021 | A | 10 | 88 | x | 5 | PU | 1057 | / | 152.91 | HD Wartel M20x1,5 (6-12) + moer 1.4305 | HD Pr-étoup M20x1,5 (6-12) 1.4305 UE=5 | HD Cable gland, stainless steel 1.4305, size: M20x1,5, for cables Ø 6-12 mm | / | / | / | 0.333 | 4028177928701 | 39269097 | EC000441 | DE | 7
2410031 | A | 10 | 88 | x | 5 | PU | 1057 | / | 187.24 | HD Wartel M25x1,5 (12-17) + moer 1.4305 | HD Pr-étoup M25x1,5 (11-17) 1.4305 UE=5 | HD Cable gland, stainless steel 1.4305, size: M25x1,5, for cables Ø 12-17 mm | / | / | / | 0.548 | 4028177928695 | 39269097 | EC000441 | DE | 7
2410111 | A | 10 | 88 | x | 5 | PU | 1057 | / | 161.64 | HD Wartel EMC M16x1,5 (5-10)+moer 1.4305 | HD Pr-étoup CEM M16 (4,5-10) 1.4305 UE=5 | HD Cable gland, stainless steel 1.4305, size: M16x1,5, for cables Ø 5-10 mm | / | / | / | 0.2 | 4028177928671 | 39269097 | EC000441 | DE | 7
2410121 | A | 10 | 88 | x | 5 | PU | 1057 | / | 183.34 | HD Wartel EMC M20x1,5 (6-12) + moer | HD Pr-étoup CEM M20 (6-12) 1.4305 UE=5 | HD Cable gland, stainless steel 1.4305, size: M20x1,5, for cables Ø 6-12 mm | / | / | / | 0.3 | 4028177928657 | 39269097 | EC000441 | CN | 7
2410131 | A | 10 | 88 | x | 5 | PU | 1057 | / | 224.74 | HD Wartel EMC M25x1,5 (12-17) + moer | HD Pr-étoup CEM M25 (11-17) 1.4305 UE=5 | HD Cable gland, stainless steel 1.4305, size: M25x1,5, for cables Ø 12-17 mm | / | / | / | 0.59 | 4028177928664 | 39269097 | EC000441 | DE | 7
2410290 | A | 10 | 88 | x | 1 | EA | 1057 | / | 23.2 | HD montagewerktuig v wartels M12-M25 | HD Outil de montage p pr-étoup M12-M25 | HD Assembly tool, for HD cablegland | / | / | / | 0.032 | 4028177552210 | 73181900 | EC000441 | QU | 7
2411601 | A | 10 | 90 | / | 50 | PU | 1056 | / | 25.72 | SZ Wartel M12x1,5 (3-6,5) polyam VE=50 | SZ Pr-étoup M12x1,5 (3-6,5) polyam UE=50 | Cable gland, polyamide | / | 22 | / | 0.22 | 4028177810013 | 39269097 | EC000441 | DE | 7
2411611 | A | 10 | 90 | / | 50 | PU | 1056 | / | 27.05 | SZ Wartel M16x1,5 (5-10) polyam VE=50 | SZ Presse-étoupes M16x1,5 polyam UE=50 | Cable gland, polyamide | / | 30 | / | 0.546 | 4028177810006 | 39269097 | EC000441 | QU | 7
2411621 | A | 10 | 90 | / | 50 | PU | 1056 | / | 30.92 | SZ Wartel M20x1,5 (6-12) polyam VE=50 | SZ Presse-etôupes M20x1,5 polyam UE=50 | Cable gland, polyamide | / | 28 | / | 0.615 | 4028177809987 | 39269097 | EC000441 | DE | 7
2411631 | A | 10 | 90 | / | 25 | PU | 1056 | / | 21.44 | SZ Wartel M25x1,5 (10-17) polyam VE=25 | SZ Presse-étoupes M25x1,5 polyam UE=25 | Cable gland, polyamide | / | 36 | / | 0.495 | 4028177820753 | 39269097 | EC000441 | DE | 7
2411641 | A | 10 | 90 | / | 15 | PU | 1056 | / | 28.01 | SZ Wartel M32x1,5 (15-21) polyam VE=15 | SZ Presse-étoupes M32x1,5 polyam UE=15 | Cable gland, polyamide | / | 42 | / | 0.503 | 4028177809963 | 39269097 | EC000441 | DE | 7
2411651 | A | 10 | 90 | / | 5 | PU | 1056 | / | 12.89 | SZ Wartel M40x1,5 (19-28) polyam VE=5 | SZ Presse-étoupes M40x1,5 polyam UE=5 | Cable gland, polyamide | / | 48 | / | 0.28 | 4028177809956 | 39269097 | EC000441 | CN | 7
2411661 | A | 10 | 90 | / | 5 | PU | 1056 | / | 26.85 | SZ Wartel M50x1,5 (30-38) polyam VE=5 | SZ Presse-étoupes M50x1,5 polyam UE=5 | Cable gland, polyamide | / | 54 | / | 0.541 | 4028177809949 | 39269097 | EC000441 | CN | 7
2411671 | A | 10 | 90 | / | 3 | PU | 1056 | / | 18.51 | SZ Wartel M63x1,5 (34-44) polyam VE=3 | SZ Presse-étoupes M63x1,5 polyam UE=3 | Cable gland, polyamide | / | 53 | / | 0.375 | 4028177809932 | 39269097 | EC000441 | CN | 7
2411801 | A | 10 | 90 | / | 15 | PU | 1056 | / | 22.77 | SZ Wartel M12x1,5 (3-6,5) messing VE=15 | SZ Presse-étoupes M12x1,5 laiton UE=15 | Cable gland, brass | / | 22 | / | 0.222 | 4028177809994 | 39269097 | EC000441 | CN | 7
2411811 | A | 10 | 90 | / | 15 | PU | 1056 | / | 26.27 | SZ Wartel M16x1,5 (5-10) messing VE=15 | SZ Presse-étoupes M16x1,5 laiton UE=15 | Cable gland, brass | / | 28 | / | 0.451 | 4028177810082 | 39269097 | EC000441 | CN | 7
2411821 | A | 10 | 90 | / | 10 | PU | 1056 | / | 22.77 | SZ Wartel M20x1,5 (6-12) messing VE=10 | SZ Presse-étoupes M20x1,5 laiton UE=10 | Cable gland, brass | / | 26 | / | 0.342 | 4028177810075 | 39269097 | EC000441 | CN | 7
2411831 | A | 10 | 90 | / | 10 | PU | 1056 | / | 27.81 | SZ Wartel M25x1,5 (11-17) messing VE=10 | SZ Presse-étoupes M25x1,5 laiton UE=10 | Cable gland, brass | / | 30 | / | 0.571 | 4028177810068 | 39269097 | EC000441 | DE | 7
2411841 | A | 10 | 90 | / | 5 | PU | 1056 | / | 22.04 | SZ Wartel M32x1,5 (15-21) messing VE=5 | SZ Presse-étoupes M32x1,5 laiton UE=5 | Cable gland, brass | / | 36 | / | 0.483 | 4028177810051 | 39269097 | EC000441 | DE | 7
2411851 | A | 10 | 90 | / | 4 | PU | 1056 | / | 29.75 | SZ Wartel M40x1,5 (19-28) messing VE=4 | SZ Presse-étoupes M40x1,5 laiton UE=4 | Cable gland, brass | / | 43 | / | 0.692 | 4028177810044 | 39269097 | EC000441 | DE | 7
2411861 | A | 10 | 90 | / | 2 | PU | 1056 | / | 27.6 | SZ Wartel M50x1,5 (27-38) messing VE=2 | SZ Presse-étoupes M50x1,5 laiton UE=2 | Cable gland, brass | / | 52 | / | 0.678 | 4028177810037 | 39269097 | EC000441 | DE | 7
2411871 | A | 10 | 90 | / | 1 | EA | 1056 | / | 22.4 | SZ Wartel M63x1,5 (34-44) messing VE=1 | SZ Presse-étoupes M63x1,5 laiton | Cable gland, brass | / | 54 | / | 0.498 | 4028177810020 | 39269097 | EC000441 | DE | 7
2412210 | A | 10 | 85 | / | 10 | PU | 1033 | / | 45.213 | SZ Vlakke aardlitzen EMC 10 mm 200L VE=10 | SZ Tresses de masse CEM 10 mm 200L UE=10 | SZ Earthing strap, size: M6, for cross-section 10 mm² | / | / | / | 0.26 | 4028177022553 | 74198010 | EC000839 | RO | 7
2412216 | A | 10 | 85 | / | 10 | PU | 1033 | / | 50.694 | SZ Vlakke aardlitzen EMC 16 mm 200L VE=10 | SZ Tresses de masse CEM 16 mm 200L UE=10 | SZ Earthing strap, size: M8, for cross-section 16 mm² | / | / | / | 0.374 | 4028177022560 | 74198010 | EC000839 | RO | 7
2412225 | A | 10 | 85 | / | 10 | PU | 1033 | / | 57.19 | SZ Vlakke aardlitzen EMC 25 mm 200L VE=10 | SZ Tresses de masse CEM 25 mm 200L UE=10 | SZ Earthing strap, size: M8, for cross-section 25 mm² | / | / | / | 0.562 | 4028177022577 | 74198010 | EC000839 | RO | 7
2412310 | A | 10 | 85 | / | 10 | PU | 1033 | / | 64.617 | SZ Vlakke aardlitzen EMC 10 mm 300L VE=10 | SZ Tresses de masse CEM 10 mm 300L UE=10 | SZ Earthing strap, size: M6, for cross-section 10 mm² | / | / | / | 0.359 | 4028177022584 | 74198010 | EC000839 | RO | 7
2412316 | A | 10 | 85 | / | 10 | PU | 1033 | / | 94.017 | SZ Vlakke aardlitzen EMC 16 mm 300L VE=10 | SZ Tresses de masse CEM 16 mm 300L UE=10 | SZ Earthing strap, size: M8, for cross-section 16 mm² | / | / | / | 0.52 | 4028177022591 | 74198010 | EC000839 | RO | 7
2412325 | A | 10 | 85 | / | 10 | PU | 1033 | / | 108.57 | SZ Vlakke aardlitzen EMC 25 mm 300L VE=10 | SZ Tresses de masse CEM 25 mm 300L UE=10 | SZ Earthing strap, size: M8, for cross-section 25 mm² | / | / | / | 0.788 | 4028177022607 | 74198010 | EC000839 | RO | 7
2413375 | A | 10 | 85 | / | 1 | EA | 1030 | / | 35.679 | SZ Kabelrail EMC 375 mm | SZ Rail de protection CEM 375 mm | PS EMC shield bus, L: 375 mm | 375 | / | / | 0.313 | 4028177022614 | 73269098 | EC000329 | RO | 7
2413550 | A | 10 | 85 | / | 1 | EA | 1030 | / | 43.176 | SZ Kabelrail EMC 550 mm | SZ Rail de protection CEM 550 mm | PS EMC shield bus, L: 550 mm | 550 | / | / | 0.46 | 4028177163287 | 73269098 | EC000329 | RO | 7
2414000 | A | 10 | 85 | / | 1 | EA | 1030 | / | 71.505 | SZ Contactfrees EMC v kastprofiel | SZ Fraise mise cont CEM profilé d'oss | SM Contact cutter, for frame profile | / | / | / | 0.06 | 4028177022638 | 39269097 | EC002625 | TR | 7
2414500 | A | 10 | 85 | / | 1 | EA | 1030 | / | 68.691 | SZ Contactfrees EMC v draadstiften | SZ Fraise mise cont CEM gouj mise masse | SM Contact cutter, for earthing bolt | / | / | / | 0.052 | 4028177149649 | 39269097 | EC002625 | TR | 7
2415000 | A | 10 | 90 | / | 1 | EA | 1030 | / | 36.88 | SZ Contactlak EMC 12ml | SZ Laque de contact CEM 12ml | Contact paint | / | / | / | 0.031 | 4028177022645 | 32082090 | EC001899 | TR | 7
2415100 | A | 10 | 83 | / | 1 | EA | 957 | / | 65.21 | SM Mont. en transp. greep v TS/ES deur | SM Poignée transp&mont p portes TS/ES | SM Transport and mounting handle, for door TS, SE | / | / | / | 0.429 | 4028177445499 | 83024110 | EC002626 | TR | 7
2415500 | A | 10 | 83 | / | 2 | PU | 981 | / | 115.11 | SM transportgreep v TS/ES montagpl | SM Poignée de transp p PLM TS/ES UE=2 | SM Transport handle, for mounting plate for TS, SE | / | / | / | 1.011 | 4028177358195 | 73269098 | EC002626 | TR | 7
2416000 | A | 10 | 83 | / | 1 | EA | 944 | / | 296.793 | SZ Veiligheidsvergrendeling 230V AC 11VA | SZ Verrouillage de sécurité 230VAC 11VA | SZ Security lock, 230 V AC | / | / | / | 0.821 | 4028177022652 | 83015000 | EC002626 | TR | 7
2418000 | A | 10 | 83 | / | 1 | EA | 944 | / | 296.793 | SZ Veiligheidsvergrendeling 24V DC 8W | SZ Verrouillage de sécurité 24VDC 8W | SZ Security lock, 24 V DC | / | / | / | 0.847 | 4028177022690 | 83015000 | EC002626 | TR | 7
2419000 | A | 10 | 83 | / | 1 | EA | 944 | / | 296.793 | SZ Veiligheidsvergrendeling 120V AC 8VA | SZ Verrouillage de sécurité 120VAC 8VA | SZ Security lock, 120 V AC | / | / | / | 0.819 | 4028177022713 | 83015000 | EC002626 | QU | 7
2420010 | A | 10 | 85 | / | 1 | EA | / | / | 8.28 | AX Knevelsluiting compleet | AX Serrure à came coffrets électriq | SZ cam lock for AX | / | / | / | 0.06 | 4028177966178 | 83015000 | EC000327 | TR | 7
2422000 | A | 10 | 84 | / | 4 | PU | 964 | / | 34.86 | SZ Afstandsbout v dakpl TS 10H VE=4 | SZ Entretoise p toit TS 10H UE=4 | SZ Spacer, for TS roof plate, H: 10 mm | / | 10 | / | 0.161 | 4028177022775 | 83024900 | EC002625 | TR | 7
2423000 | A | 10 | 84 | / | 4 | PU | 964 | / | 40.88 | SZ Afstandsbout v dakpl TS 20H VE=4 | SZ Entretoise p toit TS 20H UE=4 | SZ Spacer, for TS roof plate, H: 20 mm | / | 20 | / | 0.255 | 4028177022799 | 83024900 | EC002625 | TR | 7
2424100 | A | 10 | 84 | / | 1 | EA | 959 | / | 27.384 | SZ Stoftekstlijst 600B RAL7035 | SZ Protect antipouss 600L RAL7035 | SZ Dust guard trim, for TS, SE, L: 600 mm | 600 | / | / | 0.46 | 4028177463011 | 76169990 | EC002620 | TR | 7
2425100 | A | 10 | 84 | / | 1 | EA | 959 | / | 30.828 | SZ Stoftekstlijst 800B RAL7035 | SZ Protect antipouss 800L RAL7035 | SZ Dust guard trim, for TS, SE, L: 800 mm | 800 | / | / | 0.62 | 4028177463028 | 76169990 | EC002620 | TR | 7
2426100 | A | 10 | 84 | / | 1 | EA | 959 | / | 40.53 | SZ Stoftekstlijst 1200B RAL7035 | SZ Protect antipouss 1200L RAL7035 | SZ Dust guard trim, for TS, SE, L: 1200 mm | 1200 | / | / | 0.88 | 4028177463035 | 76169990 | EC002620 | TR | 7
2426500 | A | 10 | 84 | / | 1 | EA | 959 | / | 29.44 | SZ Stoflijst 1200B op maat te verzagen | SZ Protect antipouss 1200L à modifier | SZ Dust guard trim, for AE, CM, EB, KL and BG, L: 1200 mm | 1200 | / | / | 0.7 | 4028177319318 | 39269097 | EC002625 | TR | 7
2427100 | A | 10 | 84 | / | 1 | EA | 959 | / | 35.679 | SZ Stoftekstlijst 1000B RAL7035 | SZ Protect antipouss 1000L RAL7035 | SZ Dust guard trim, for TS, SE, L: 1000 mm | 100 | / | / | 0.72 | 4028177463042 | 76169990 | EC002620 | TR | 7
2433010 | A | 10 | 82 | x | 4 | PU | 967 | / | 30.81 | SZ Wandbev.beugel, groot RVS 1.4301 VE=4 | SZ Patte fixation mur inox grand 1.4301 UE=4 | SZ Wall mounting bracket, big, 1.4301, Wall distance 10 mm | / | / | / | 0.42 | 4028177938144 | 73182900 | EC002625 | IT | 7
2433510 | A | 10 | 82 | x | 4 | PU | 967 | / | 36.71 | SZ Wandbev.beugel, groot RVS 1.4404 VE=4 | SZ Patte fixation mur inox grand 1.4404 UE=4 | SZ Wall mounting bracket, big, 1.4404, Wall distance 10 mm | / | / | / | 0.428 | 4028177938151 | 73182900 | EC002625 | IT | 7
2435100 | A | 10 | 83 | / | 1 | EA | 939 | / | 49.85 | AX Comfort handgreep voor binnenwerken | AX Poignée Confort, pour coffrets AX | AX Comfort handle, for AX with locking rod, for lock inserts or semi-cylinders | / | / | / | 0.58 | 4028177938168 | 83024110 | EC000327 | IT | 7
2435200 | A | 10 | 83 | / | 1 | EA | 939 | / | 60.8 | AX Comfort handgreep veiligheidssl. E1 | AX Poignée Confort, pour coffrets AX | AX Comfort handle, for AX with locking rod, with lock insert E1 | / | / | / | 0.575 | 4028177938175 | 83024110 | EC000327 | IT | 7
2435300 | A | 10 | 83 | x | 1 | EA | / | / | 170.63 | AX Comfort handgreep v. binnenwerken RVS | AX Poignée Comort Inox | AX Comfort handle Stainless Steel | / | / | / | 0.689 | 4028177938182 | 83024110 | EC000327 | DE | 7
2435400 | A | 10 | 83 | / | 1 | EA | 939 | / | 51.46 | AX Comfort handgr.v hangslot en binnenw. | AX Poignée Confort, pour coffrets AX | AX Comfort handle, for AX with locking rod, for padlock and lock inserts | / | / | / | 0.58 | 4028177938199 | 83024110 | EC000327 | DE | 7
2435500 | A | 10 | 83 | / | 1 | EA | / | / | 63.82 | AX Comfort handgreep v. sluitsyst. ASSA | AX Poignée confort pr fermeture ASSA | AX Comfort handle, for AX with locking rod, with lock insert ASSA | / | / | / | 0.542 | 4028177938205 | 83024110 | EC000327 | DE | 7
2435600 | A | 10 | 83 | / | 1 | EA | / | / | 61.82 | AX Comfortgreep Kes0 Kaba | AX Poignée confort Keso Kaba | AX Comfort Handle Keso Kaba | / | / | / | 0.548 | 4028177938212 | 83024110 | EC000327 | DE | 7
2436735 | A | 10 | 90 | / | 1 | EA | 903 | / | 10.227 | SZ Lakstift RAL7035 Lichtgrijs 12ml | SZ Crayon p retouches 12ml RAL7035 | Paint | / | / | / | 0.027 | 4028177023093 | 32082090 | EC001899 | DE | 7
2436800 | A | 10 | 90 | / | 1 | EA | 903 | / | 13.43 | SZ Lakstift Grondlak Lichtgrijs 12ml | SZ Crayon p retouches 12ml Base | SZ Corrosion protection primer, color pen, 12 ml, Colour: Dark grey | / | / | / | 0.034 | 4028177701984 | 32129000 | EC001899 | DE | 7
2438735 | A | 10 | 90 | / | 1 | EA | 903 | / | 28.014 | SZ Bus Struktuurlak RAL7035 1L | SZ Boîte de laque 1000ml RAL7035 | Paint | / | / | / | 1.223 | 4028177185258 | 32082090 | EC001899 | CN | 7
2440735 | A | 10 | 90 | / | 1 | EA | 903 | / | 17.199 | SZ Spuitbus RAL7035 150ml | SZ Bombe aérosol 150ml RAL7035 | Paint | / | / | / | 0.196 | 4028177185265 | 32082090 | EC001899 | DE | 7
2440905 | A | 10 | 90 | / | 1 | EA | 903 | / | 17.45 | SZ Spuitbus RAL9005 150ml | SZ Bombe RAL9005 150ml | SZ Spray can, 150 ml, RAL 9005 | / | / | / | 0.18 | 4028177518797 | 32082090 | EC001899 | DE | 7
2446000 | A | 10 | 83 | / | 1 | EA | 954 | / | 39.102 | SZ CD-/DVD-BOX | SZ Boîtier à CD et disquettes | CD/DVD box | / | / | / | 0.31 | 4028177023185 | 39269097 | EC000317 | DE | 7
2449010 | A | 10 | 83 | / | 3 | PU | 951 | / | 24.24 | AX Scharnieren 180gr v AX VE=3 | AX Charnière à 180 | AX 180° hinge | / | / | / | 0.46 | 4028177925274 | 83021000 | EC001167 | BA | 7
2459000 | A | 10 | 90 | / | 6 | PU | 900 | / | 13.503 | SZ Ontwateringsventiel VE=6 | SZ Evacuation de l'eau condensation UE=6 | Condensate discharge | / | / | / | 0.038 | 4028177023741 | 39269097 | EC002009 | CN | 7
2459500 | A | 10 | 90 | / | 5 | PU | 900 | / | 23.16 | SZ Drukverdelingsstop M12x1,5 VE=5 | SZ Bouchon compens pression M12x1,5 UE=5 | Pressure relief stoppers | / | / | / | 0.02 | 4028177516960 | 39269097 | EC002009 | DE | 7
2460000 | A | 10 | 83 | / | 1 | EA | 941 | / | 3.35 | SZ Binnenwerk 7 mm vierk uitv A ergo AE | SZ Dispositif verr 7 mm carré modA | SZ Lock insert, version A, Die-cast zinc, 7 mm square, L: 27 mm | 27 | / | / | 0.015 | 4028177023765 | 83015000 | EC000743 | DE | 7
2460650 | A | 10 | 83 | / | 1 | EA | 941 | / | 3.423 | SZ Binnenwerk 6,5 mm cnomo driek uitv A | SZ Disp verr 6,5 mm cnomo triangle modA | SZ Lock insert, version A, Die-cast zinc, 6.5 mm triangular, L: 27 mm | 27 | / | / | 0.021 | 4028177220331 | 83024900 | EC000743 | DE | 7
2461000 | A | 10 | 83 | / | 1 | EA | 941 | / | 3.28 | SZ Binnenwerk 8 mm vierk uitv A ergof AE | SZ Dispositif verr 8 mm carré modA | SZ Lock insert, version A, Die-cast zinc, 8 mm square, L: 27 mm | 27 | / | / | 0.016 | 4028177023789 | 83015000 | EC000743 | DE | 7
2462000 | A | 10 | 83 | / | 1 | EA | 941 | / | 3.35 | SZ Binnenwerk 7 mm driek uitv A ergof AE | SZ Dispositif verr 7 mm triangle modA | SZ Lock insert, version A, Die-cast zinc, 7 mm triangular, L: 27 mm | 27 | / | / | 0.015 | 4028177023802 | 83015000 | EC000743 | DE | 7
2463000 | A | 10 | 83 | / | 1 | EA | 941 | / | 3.28 | SZ Binnenwerk 8 mm driek uitv A ergof AE | SZ Dispositif verr 8 mm triangle modA | SZ Lock insert, version A, Die-cast zinc, 8 mm triangular, L: 27 mm | 27 | / | / | 0.015 | 4028177023826 | 83015000 | EC000743 | CN | 7
2464000 | A | 10 | 83 | / | 1 | EA | 941 | / | 3.18 | SZ Schroevendr binnenw uitv A ergof AE | SZ Tournevis dispositif verr modA | SZ Lock insert, version A, Die-cast zinc, screwdriver, L: 27 mm | 27 | / | / | 0.021 | 4028177023840 | 83015000 | EC000743 | DE | 7
2465000 | A | 10 | 83 | / | 1 | EA | 941 | / | 3.28 | SZ Binnenwerk Daimler uitv A ergof AE | SZ Dispositif verr Daimler modA | SZ Lock insert, version A, Die-cast zinc, 7 mm Daimler insert, L: 27 mm | 27 | / | / | 0.019 | 4028177023864 | 83015000 | EC000743 | CN | 7
2466000 | A | 10 | 83 | / | 1 | EA | 941 | / | 2.88 | SZ Binnenw dubbelb 3 mm uitvA ergof AE | SZ Dispositif verr pann doubl 3 mm modA | SZ Lock insert, version A, Die-cast zinc, 3 mm double-bit, L: 27 mm | 27 | / | / | 0.019 | 4028177023888 | 83015000 | EC000743 | DE | 7
2467000 | A | 10 | 83 | / | 1 | EA | 942 | / | 10.68 | SZ Binnenwerk cil 3524E v ergoform-S | SZ Dispositif verr aCyl 3524E | SZ Semi-cylinder for handle systems, lock-insert locking Nr. 3524 E | / | / | / | 0.06 | 4028177023901 | 83016000 | EC000743 | DE | 7
2468000 | A | 10 | 83 | / | 1 | EA | 942 | / | 6.65 | SZ Binnenwerk drukknopsl v ergoform-S | SZ Disp à bouton-pression p Ergoform-S | SZ Semi-cylinder for handle systems, push-button insert | / | / | / | 0.039 | 4028177024427 | 83015000 | EC000743 | DE | 7
2469100 | A | 10 | 83 | / | 1 | EA | / | / | 13.5 | SZ Profiel halve cilinder greepsystemen | SZ Serrure semi-cylindrique pour pignées | SZ Half cilinder for handle | / | / | / | 0.056 | 4028177972339 | 83016000 | EC000743 | DE | 7
2472010 | A | 10 | 84 | x | 1 | EA | 958 | / | 96.43 | AX Beschermdak 380x210 mm BxD RVS 1.4301 | AX Toit de protection, pr l/p 380x210 mm | AX Prot. roof, for WD: 380x210 mm, stainless steel | 380 | 210 | / | 1.66 | 4028177938229 | 94039910 | EC000744 | DE | 7
2473010 | A | 10 | 84 | x | 1 | EA | 958 | / | 114.23 | AX Beschermdak 600x210 mm BxD RVS 1.4301 | AX Toit de protection, pr l/p 600x210 mm | AX Prot. roof, for WD: 600x210 mm, stainless steel | 600 | 210 | / | 2.34 | 4028177938236 | 94039910 | EC000744 | DE | 7
2474010 | A | 10 | 84 | x | 1 | EA | 958 | / | 144.12 | AX Beschermdak 760x300 mm BxD RVS 1.4301 | AX Toit de protection, pr l/p 760x300 mm | AX Prot. roof, for WD: 760x300 mm, stainless steel | 760 | 300 | / | 3.94 | 4028177938243 | 94039910 | EC000744 | DE | 7
2475010 | A | 10 | 84 | x | 1 | EA | 958 | / | 159.29 | AX Beschermdak 800x300 mm BxD RVS 1.4301 | AX Toit de protection, pr l/p 800x300 mm | AX Prot. roof, for WD: 800x300 mm, stainless steel | 800 | 300 | / | 4.02 | 4028177938250 | 94039910 | EC000744 | DE | 14
2476010 | A | 10 | 84 | x | 1 | EA | 958 | / | 132.04 | AX Beschermdak 600x350 mm BxD RVS 1.4301 | AX Toit de protection, pr l/p 600x350 mm | AX Prot. roof, for WD: 600x350 mm, stainless steel | 600 | 350 | / | 3.68 | 4028177938267 | 94039910 | EC000744 | DE | 7
2476100 | A | 10 | 83 | / | 2 | PU | 944 | / | 21.48 | AX Stofafdekkap verzegelbaar VE=2 | AX Couvercle pour boîtier de serrure | AX Cover for Lock | / | / | / | 0.14 | 4028177940574 | 83016000 | EC002625 | DE | 13
2477000 | A | 10 | 84 | / | 20 | PU | 908 | / | 47.39 | SZ Afdekpl v 24polige conn.uitsp VE=20 | SZ PLrecouvr p découp conn 24pôles UE=20 | SZ Cover plate, for plug-connector cut-outs, for 24-pole cut-outs | / | / | / | 2.578 | 4028177024601 | 73269098 | EC002309 | DE | 7
2478000 | A | 10 | 84 | / | 20 | PU | 908 | / | 45.93 | SZ Afdekpl v 16polige conn.uitsp VE=20 | SZ PLrecouvr p découp conn 16pôles UE=20 | SZ Cover plate, for plug-connector cut-outs, for 16-pole cut-outs | / | / | / | 1.62 | 4028177024625 | 73269098 | EC002309 | DE | 7
2479000 | A | 10 | 82 | / | 5 | PU | 908 | / | 22.26 | SZ Adapter v conn.uitsp 24-16pol VE=5 | SZ Adapt p découp conn 24-16pôles UE=5 | SZ Adaptor for connector cut-outs, for reduction from 24 to 16 pole | / | / | / | 0.43 | 4028177024649 | 73269098 | EC002309 | LT | 7
2480000 | A | 10 | 82 | / | 5 | PU | 908 | / | 22.26 | SZ Adapter v conn.uitsp 24-10pol VE=5 | SZ Adapt p découp conn 24-10pôles UE=5 | SZ Adaptor for connector cut-outs, for reduction from 24 to 10 pole | / | / | / | 0.496 | 4028177024694 | 73269098 | EC002309 | DE | 7
2481000 | A | 10 | 82 | / | 5 | PU | 908 | / | 22.26 | SZ Adapter v conn.uitsp 24-6pol VE=5 | SZ Adapt p découp conn 24-6pôles UE=5 | SZ Adaptor for connector cut-outs, for reduction from 24 to 6 pole | / | / | / | 0.519 | 4028177024717 | 73269098 | EC002309 | DE | 7
2482210 | A | 10 | 90 | / | 1 | EA | 1117 | / | 56.78 | SZ USB-verleng 0,5m bouwvorm A wandaansl | SZ Rallonge USB 0,5m format A racc mur | SZ Interface extension, with wallconnection, USB, L: 500 mm | 500 | / | / | 0.087 | 4028177516311 | 85369095 | EC001408 | LT | 7
2482220 | A | 10 | 90 | / | 1 | EA | 1117 | / | 59.16 | SZ USB-verleng 1m bouwvorm A wandaansl | SZ Rallonge USB 1m format A racc mur | SZ Interface extension, with wallconnection, USB, L: 1000 mm | 1000 | / | / | 0.107 | 4028177516328 | 85369095 | EC001408 | TR | 7
2482230 | A | 10 | 90 | / | 1 | EA | 1117 | / | 61.74 | SZ USB-verleng 2m bouwvorm A wandaansl | SZ Rallonge USB 2m format A racc mur | SZ Interface extension, with wallconnection, USB, L: 2000 mm | 2000 | / | / | 0.14 | 4028177516335 | 85369095 | EC001408 | SE | 7
2482300 | A | 10 | 90 | / | 1 | EA | 1118 | / | 32.93 | SZ Interfacedeksel enkelvoud. kunststof | SZ Volet d'interfaces cadre simple pol | SZ Interface flap, modular, mounting frame, single | 65 | 120 | / | 0.208 | 4028177311695 | 85369095 | EC002625 | DE | 7
2482310 | A | 10 | 90 | / | 1 | EA | 1118 | / | 49.98 | SZ Interfacedeksel dubbelvoud. kunststof | SZ Volet d'interfaces cadre double pol | SZ Interface flap, modular, mounting frame, double | 130 | 120 | / | 0.397 | 4028177490659 | 85369095 | EC002625 | SE | 7
2482320 | A | 10 | 90 | / | 1 | EA | 1118 | / | 37.74 | SZ Interfacedeksel enkelvoud. metaal | SZ Volet d'interfaces cadre simple mét | SZ Interface flap, modular, mounting frame, single, with metal flap | 65 | 120 | / | 0.321 | 4028177490666 | 85369095 | EC002625 | SE | 7
2482330 | A | 10 | 90 | / | 1 | EA | 1118 | / | 57.11 | SZ Interfacedeksel dubbelvoud. metaal | SZ Volet d'interfaces cadre double mét | SZ Interface flap, modular, mounting frame, double, with metal flap | 130 | 120 | / | 0.627 | 4028177490680 | 85369095 | EC002625 | SE | 7
2482400 | D | 43 | 23 | / | 1 | EA | 1118 | / | 26.63 | SZ Contactdoosmod. met veerdrukklem | SZ Mod aPrise D borne à ress | SZ Interface flap, modular, socket modules | / | / | / | 0.071 | 4028177490703 | 85366990 | EC002625 | SE | 7
2482410 | D | 43 | 23 | / | 1 | EA | 1118 | / | 46.54 | SZ Contactdoosmod. met schroefklem | SZ Mod aPrise D borne à vis | SZ Interface flap, modular, socket modules, Germany, with screw terminals | / | / | / | 0.15 | 4028177490727 | 85366990 | EC002625 | SE | 7
2482500 | A | 10 | 90 | / | 1 | EA | 1118 | / | 40.8 | SZ Interface mod 2x D-Sub 9 (bus/stift) | SZ Elém d'interf 2xD-Sub 9 (fem/mâle) | SZ Interface flap, modular, interface inserts, 2 x SUB-D9, jack/pin | / | / | / | 0.065 | 4028177490734 | 85369095 | EC002625 | SE | 7
2482510 | A | 10 | 90 | / | 1 | EA | 1118 | / | 28.91 | SZ Interface mod D-Sub 9 (bus/bus) | SZ Elém d'interf D-Sub 9 (fem/fem) | SZ Interface flap, modular, interface inserts, SUB-D9, jack/pin | / | / | / | 0.051 | 4028177490758 | 85369095 | EC002625 | DE | 7
2482540 | A | 10 | 90 | / | 1 | EA | 1118 | / | 97.67 | SZ Interface mod 2x USB uitv A (bus/bus) | SZ Elém d'interf 2xUSB uitv A (fem/fem) | SZ Interface flap, modular, interface inserts, 2 x USB A, jack/jack | / | / | / | 0.12 | 4028177490802 | 85369095 | EC002625 | DE | 7
2482550 | A | 10 | 90 | / | 1 | EA | 1118 | / | 62.24 | SZ Interface mod RJ45/Sub-D9/D-Sub9 | SZ Elém d'interf RJ45 + Sub-D9 + D-Sub9 | SZ Interface flap, modular, interface inserts, RJ 45, jack/jack, Cat. 5e | / | / | / | 0.067 | 4028177490819 | 85369095 | EC002625 | DE | 13
2482560 | A | 10 | 90 | / | 1 | EA | 1118 | / | 62.24 | SZ Interface mod 2x RJ45 (bus/bus) | SZ Elém d'interface 2xRJ45 (fem/fem) | SZ Interface flap, modular, interface inserts, 2 x RJ 45, jack/jack, Cat. 5e | / | / | / | 0.06 | 4028177490833 | 85369095 | EC002625 | DE | 7
2482570 | A | 10 | 90 | / | 1 | EA | 1118 | / | 101.7 | SZ Interface mod USB uitv A/RJ45/D-sub9 | SZ Elém d'interf USB modA+RJ45 + D-sub9 | SZ Interface flap, modular, interface inserts, USB A, jack/jack | / | / | / | 0.095 | 4028177490840 | 85369095 | EC002625 | DE | 13
2482590 | A | 10 | 90 | / | 1 | EA | 1118 | / | 6.88 | SZ Interface mod blindplaat vlak 45x75 | SZ Elém d'interf blindplaat vlak 45x75 | SZ Interface flap, modular, interface inserts, Blanking plate, slimline | / | / | / | 0.041 | 4028177490888 | 85369095 | EC002625 | DE | 7
2482600 | A | 10 | 90 | / | 1 | EA | 1117 | / | 110.31 | SZ Interfacedeksel vr aardlekschakelaar | SZ couverture d'interf pr RCD | SZ Interface flap, complete, mounting frame and interface inserts | 131 | 127 | / | 0.569 | 4028177803732 | 85366990 | EC002625 | DE | 13
2482700 | A | 10 | 90 | / | 1 | EA | 1117 | / | 61.23 | SZ RJ45 verlenging 0,5m wandaansl | SZ Rallonge RJ45 0,5m racc mur | SZ Interface extension, with wallconnection, RJ 45, L: 500 mm | 500 | / | / | 0.077 | 4028177550216 | 85444290 | EC001408 | DE | 7
2482710 | A | 10 | 90 | / | 1 | EA | 1117 | / | 63.38 | SZ RJ45 verlenging 1m wandaansl | SZ Rallonge RJ45 1m racc mur | SZ Interface extension, with wallconnection, RJ 45, L: 1000 mm | 1000 | / | / | 0.096 | 4028177550223 | 85444290 | EC001408 | DE | 13
2482720 | A | 10 | 90 | / | 1 | EA | 1117 | / | 65.68 | SZ RJ45 verlenging 2m wandaansl | SZ Rallonge RJ45 2m racc mur | SZ Interface extension, with wallconnection, RJ 45, L: 2000 mm | 2000 | / | / | 0.132 | 4028177550230 | 85444290 | EC001408 | DE | 13
2482730 | A | 10 | 90 | / | 1 | EA | 1117 | / | 58.74 | SZ RJ45 verlenging bus/bus wandaansl | SZ Rallonge RJ45 prise/prise racc mur | SZ RJ45 installation module, jack | / | / | / | 0.058 | 4028177550247 | 85369095 | EC001121 | DE | 13
2483000 | A | 10 | 83 | / | 1 | EA | 941 | / | 3.33 | SZ Binnenwerk dubbelb 3 mm uitv C L=41 | SZ Disp verr pann doubl 3 mm modC L=41 | SZ Lock insert, version C, Die-cast zinc, 3 mm double-bit, L: 41 mm | 41 | / | / | 0.03 | 4028177024731 | 83015000 | EC000743 | DE | 7
2485000 | A | 10 | 83 | / | 1 | EA | 942 | / | 17.12 | SZ Handgr kunstst + cil 3524E uitv C | SZ Bouton-verrous aCyl 3524E modC R9011 | SZ Plastic handle, version C, with lock cylinder insert, Lock no. 3524 E | / | / | / | 0.069 | 4028177024779 | 39269097 | EC000327 | DE | 7
2485100 | A | 10 | 83 | / | 1 | EA | 942 | / | 12.68 | SZ Handgr kunstst zonder sluiting | SZ Bouton-verrous sCylindre modC R9011 | SZ Plastic handle, version C, without lock cylinder insert | / | / | / | 0.046 | 4028177440968 | 39269097 | EC000327 | DE | 7
2486400 | G | 95 | 10 | / | 300 | PU | 1004 | / | 62.76 | SZ Plaatschroef tbv RVS 5x13 TX VE=300 | SZ Vis à tôle ronde inox 5x13 TX PU=300 | SZ Metal multi-tooth screws stainless steel 5x13 TX PU=300 | / | / | / | 1.1 | 4028177919266 | 73181900 | EC000889 | DE | 7
2486600 | A | 10 | 90 | / | 300 | PU | 1004 | / | 56.56 | SZ Plaatschroef 5,5x13 TX 30 VE=300 | SZ Vis à tôle ronde 5,5x13 TX PU=300 | SZ Metal multi-tooth screws 5,5x13 TX PU=300 | / | / | / | 1.055 | 4028177919273 | 73181900 | EC000889 | DE | 7
2487000 | A | 10 | 90 | / | 300 | PU | 1004 | / | 73 | SZ Boorschroef L=16 VE=300 | SZ Vis autotaraudeuse l=16 UE=300 | SZ Self-tapping screws, for thread ST 4,8 | / | / | / | 0.82 | 4028177025042 | 73181900 | EC000889 | DE | 7
2488000 | A | 10 | 90 | / | 500 | PU | 1004 | / | 84.74 | SZ Verz kruiskopschroef M5x12 VE=500 | SZ Vis à tête fraisée - UE=500p. | SZ M5X12 CSK SELF TAPPING | / | / | / | 0.844 | 4028177025066 | 73181900 | EC000891 | DE | 7
2489000 | A | 10 | 90 | / | 500 | PU | 1004 | / | 84.74 | SZ Lenskopkruisschroef M5x12 VE=500 | SZ Vis cruciforme - UE=500p. | SZ M5X12 CHEESE HEAD SELF | / | / | / | 1.45 | 4028177025080 | 73181900 | EC000891 | DE | 7
2489500 | A | 10 | 90 | / | 500 | PU | 1004 | / | 87.49 | SZ Zelfsnijdende schroeven M5x12 VE=500 | SZ Vis à tête cylindrique - UE=500p. | SZ Pan head screw, self-tapping | / | / | / | 1.48 | 4028177462977 | 73181900 | EC000891 | DE | 7
2493000 | A | 10 | 83 | / | 1 | EA | / | / | 35.196 | Stofafdekkap voor hangsloten resp. meervoudige vergrendelingen | Couvercle pour boîtier de serrure pour cadenas ou pince multi-cadenas | Lock housing cover for padlocks or multi-padlock pliers | / | / | / | 0.215 | 4028177220317 | 83016000 | EC002625 | DE | 7
2493500 | A | 10 | 83 | / | 2 | PU | 944 | / | 51.618 | SZ Meervoudige vergrendeling VE=2 | SZ Pince multi-cadenas UE=2 | SZ Multiple lock, for 6 pad-locks | / | / | / | 0.184 | 4028177220324 | 83015000 | EC000327 | DE | 7
2500100 | A | 10 | 86 | / | 1 | EA | 1017 | 5.56 | 71.2 | SZ LED 400 lm z sensor 100-240VAC | SZ Lampe LED 400lm-100-240V-sans prise | LED system light | 262 | 55 | 23 | 0.28 | 4028177806931 | 94054990 | EC000321 | DE | 7
2500104 | A | 10 | 86 | / | 1 | EA | 1017 | 5.56 | 80.64 | SZ LED 400 lm z sensor 100-240VAC, US | SZ Lampe LED 400lm-100-240V US | LED system light 400 Lumen, US | 262 | 55 | 23 | 0.287 | 4028177920538 | 94054990 | EC000321 | DE | 7
2500110 | A | 10 | 86 | / | 1 | EA | 1017 | 5.56 | 77.17 | SZ LED 600 lm z sensor 100-240VAC | SZ Lampe LED 600lm-100-240V-sans prise | LED system light | 337 | 55 | 23 | 0.351 | 4028177806948 | 94054990 | EC000321 | DE | 7
2500114 | A | 10 | 86 | / | 1 | EA | 1017 | 5.56 | 86.59 | SZ LED 600 lm z sensor 100-240VAC, US | SZ Lampe LED 600lm-100-240V US | LED system light 600 Lumen, US | 337 | 55 | 23 | 0.362 | 4028177920545 | 94054990 | EC000321 | DE | 7
2500200 | A | 10 | 86 | / | 1 | EA | 1015 | 5.56 | 148.17 | SZ LED 900 lm z sensor z wcd 100-240VAC | SZ Lampe LED 900lm-100-240V-sans prise | LED system light | 437 | 75 | 23 | 0.56 | 4028177806955 | 94054990 | EC000321 | DE | 7
2500210 | A | 10 | 86 | / | 1 | EA | 1015 | 5.56 | 153.46 | SZ LED 900 lm z sensor m wcd 100-240VAC | SZ Lampe LED 900lm-100-240V-avec prise | LED system light | 437 | 80 | 44 | 0.58 | 4028177806962 | 94054990 | EC000321 | BE | 7
2500211 | A | 10 | 86 | / | 1 | EA | 1015 | 5.56 | 153.18 | SZ LED 900 lm z sensor m wcd 100-240VAC GB | SZ Lampe LED 900lm-100-240V-avec prise GB | LED system light | 437 | 80 | 44 | 0.628 | 4028177811355 | 94054990 | EC000321 | DE | 7
2500212 | A | 10 | 86 | / | 1 | EA | 1016 | 5.56 | 148.26 | SZ LED 900 lm z sens. m cd B 100-240VAC | SZ lampe LED 900 lm avec prise BE/FR 240VAC | LED system light | 437 | 80 | 44 | 0.622 | 4028177811348 | 94054990 | EC000321 | DE | 7
2500213 | A | 10 | 86 | / | 1 | EA | 1016 | 5.56 | 153.18 | SZ LED 900 lm z sens. m cd 100-240VAC CH | SZ lampe LED 900 lm avec prise 240VAC CH | LED system light | 437 | 80 | 44 | 0.62 | 4028177811331 | 94054990 | EC000321 | CZ | 7
2500214 | A | 10 | 86 | / | 1 | EA | 1016 | 5.56 | 152.01 | SZ LED 900 lm z sensor m wcd US 100-240V | SZ lampe LED 900 lm avec prise 240VAC US | LED system light | 437 | 80 | 44 | 0.599 | 4028177811324 | 94054990 | EC000321 | DE | 7
2500220 | A | 10 | 86 | / | 1 | EA | 1016 | 5.56 | 148.17 | SZ LED 900 lm z sensor z wcd 24V DC | SZ Lampe à diodes 900lm-24V-sans prise | LED system light | 437 | 75 | 23 | 0.52 | 4028177806979 | 94054990 | EC000321 | DE | 7
2500300 | A | 10 | 86 | / | 1 | EA | 1014 | 5.56 | 239.94 | SZ LED 1200 lm m sensor z wcd 100-240VAC | SZ Lampe LED 1200lm-100-240V-détect.mouv | LED system light | 437 | 85 | 37 | 0.65 | 4028177809864 | 94054990 | EC000321 | DE | 7
2500310 | A | 10 | 86 | / | 1 | EA | 1014 | 5.56 | 248 | SZ LED 1200 lm m sensor m wcd 100-240VAC | SZ Lampe LED 1200lm-100-240V-dét.+prise | LED system light | 437 | 85 | 44 | 0.69 | 4028177806986 | 94054990 | EC000321 | DE | 7
2500311 | A | 10 | 86 | / | 1 | EA | 1014 | 5.56 | 247.52 | SZ LED 1200 lm m sensor m wcd 100-240VAC GB | SZ Lampe à diodes avec prise GB avec détecteur 100-240 VAC | LED system light | 437 | 85 | 44 | 0.706 | 4028177811317 | 94054990 | EC000321 | DE | 7
2500312 | A | 10 | 86 | / | 1 | EA | 1014 | 5.56 | 239.63 | SZ LED 1200 lm m sens m cd B 100-240VAC | SZ lampe LED 1200 lm avec détect + prise BE/FR 240VAC | LED system light | 437 | 85 | 44 | 0.707 | 4028177811300 | 94054990 | EC000321 | DE | 7
2500313 | A | 10 | 86 | / | 1 | EA | 1014 | 5.56 | 247.52 | SZ LED 1200 lm m sens m cd 100-240VAC CH | SZ Lampe à diodes 1200 lm avec prise CH avec détecteur | LED system light | 437 | 85 | 44 | 0.7 | 4028177811294 | 94054990 | EC000321 | DE | 7
2500314 | A | 10 | 86 | / | 1 | EA | 1015 | 5.56 | 247.52 | SZ LED 1200 lm m sens m cd 100-240VAC USA | SZ Lampe à diodes 1200 lm avec prise USA avec détecteur | LED system light | 437 | 85 | 44 | 0.684 | 4028177811287 | 94054990 | EC000321 | DE | 7
2500320 | A | 10 | 86 | / | 1 | EA | 1015 | 5.56 | 239.82 | SZ LED 1200 lm m sensor 24VDC | SZ Lampe à diodes 1200 lm avec détecteur 24 VDC | LED system light | 437 | 85 | 37 | 0.65 | 4028177918818 | 94054990 | EC000321 | DE | 7
2500400 | A | 10 | 86 | / | 5 | PU | 1023 | / | 43.22 | SZ Voedingsk.100-240VAC 3polig(verp=5st) | Alimentat.lampes LED 100-240V-3 pôles | Connection cable | 3000 | / | / | 1.56 | 4028177809093 | 85444290 | EC001576 | TW | 7
2500410 | A | 10 | 86 | / | 5 | PU | 1023 | / | 51.67 | SZ Voedingskabel 2-polig 24VDC zwart(5p) | Alimentat.lampes LED 24VDC-2 pôles | Connection cable | 3000 | / | / | 1.046 | 4028177809109 | 85444290 | EC001576 | DE | 7
2500420 | A | 10 | 86 | / | 5 | PU | 1023 | / | 36.64 | SZ Voedingsk. 2P 240V L=3000 oranje(5st) | Aliment. 2P L=3000 orange | Connection cable | 3000 | / | / | 1.26 | 4028177809116 | 85444290 | EC001576 | DE | 7
2500430 | A | 10 | 86 | / | 5 | PU | 1023 | / | 53.86 | SZ Verbindingsk.100-240V 3P L=1000(5st) | Câblag.intérieur LED 100-240V-3 pôles | Connection cable | 1000 | / | / | 0.664 | 4028177809123 | 85444290 | EC001576 | DE | 7
2500435 | A | 10 | 86 | / | 1 | EA | 1023 | / | 13.69 | SZ doorgaande bedrading voor contactdoos 3-polig, L: 200 mm, 100-240V AC | SZ Câblag.intérieur LED 3pôles 100-240V | SZ through-wiring for socket 3P, L=200 mm, 100-240V AC | 200 | / | / | 0.074 | 4028177956872 | 85444290 | EC001576 | TW | 7
2500440 | A | 10 | 86 | / | 5 | PU | 1023 | / | 56.99 | SZ Verbindingsk. 24VDC 2P L=1000 (5st) | Câblag.intérieur LED 24VDC-2 pôles | Connection cable | 1000 | / | / | 0.371 | 4028177809130 | 85444290 | EC001576 | DE | 7
2500450 | A | 10 | 86 | / | 5 | PU | 1023 | / | 41.85 | SZ Verbindingsk.2P 240V L=1m Oranje(5st) | Câble de connexion 2P L=1000 Orange | Connection cable | 1000 | / | / | 0.46 | 4028177809147 | 85444290 | EC001576 | TW | 7
2500460 | A | 10 | 86 | / | 1 | EA | 1024 | / | 40.88 | SZ Deurschak.24VDC/230VAC L=800mm, ENEC | SZ Cont.de porte pour LED,24VDC/230VAC | Door-operated switch for LED system light | 31 | 78 | 30 | 0.108 | 4028177809178 | 85365019 | EC002626 | QU | 7
2500470 | A | 10 | 86 | / | 1 | EA | 1024 | / | 46.36 | SZ Deurschak. 24VDC/230VAC, kabel 800,UL | SZ Contact de porte,24VDC/230VAC UL | Door-operated switch for LED system light | 31 | 78 | 30 | 0.11 | 4028177809154 | 85365019 | EC002626 | DE | 7
2500490 | A | 10 | 86 | / | 2 | PU | 1024 | / | 13.01 | SZ Bev.set magneten LED syst.verl (VE=2) | SZ Kit de fixation magnét.de lampe à LED | SZ Kit de fixation magnét.de lampe à LED | 40 | 40 | 2 | 0.042 | 4028177918986 | 73182900 | EC002625 | DE | 7
2500500 | A | 10 | 86 | / | 1 | EA | 1023 | / | 38.46 | SZ Voedingsk. UL 100-240V L=3000 oranje | Aliment.lampes LED UL 100-240V 3 pôles | Connection cable | 3000 | / | / | 0.359 | 4028177811379 | 85444290 | EC001576 | US | 7
2500520 | A | 10 | 86 | / | 1 | EA | 1023 | / | 36.5 | SZ Voedingsk. UL 2p. 240V L=3000 oranje | Câble de raccordement UL 2P L=3000 orange | Connection cable 2-pole UL 240 V L=3000 orange | 3000 | / | / | 0.267 | 4028177921207 | 85444290 | EC002567 | RO | 7
2500530 | A | 10 | 86 | / | 1 | EA | 1023 | / | 13.77 | SZ Verbindingsk. 3P L=1000 , ENEC, UL | SZ Câble de connexion 3P L=1000 Orange | Connection cable | 1000 | / | / | 0.16 | 4028177811362 | 85444290 | EC001576 | RO | 7
2500550 | A | 10 | 86 | / | 1 | EA | 1023 | / | 12.69 | SZ Doorgangsbekabeling 2P-1000mm- UL | Câblage intérieur 2 pôles (avec prise femelle et mâle) UL L=1000 | Through-wiring, 2-pole (with socket and connector) UL L=1000 | 1000 | / | / | 0.12 | 4028177921214 | 85444290 | EC002567 | RO | 7
2500600 | A | 10 | 86 | / | 5 | PU | 1023 | / | 36.72 | SZ Contrastekker v voeding 3-p 100-240V | Prise tripolaire, 100-240 V | SZ Jack, for power supply and through-wiring, 3-pole, 100-240 V, Connection accessories for self-assembly | 17.9 | 14 | 64 | 0.075 | 4028177918733 | 85369095 | EC002567 | RO | 7
2500610 | A | 10 | 86 | / | 5 | PU | 1023 | / | 36.72 | SZ Contrastekker v voeding 2-p 24V DC | Prise bipolaire, 24 V DC | SZ Jack, for power supply and through-wiring, 2-pole, 24 V DC | 15.6 | 13 | 62 | 0.08 | 4028177918740 | 85369095 | EC002567 | RO | 7
2500620 | A | 10 | 86 | / | 5 | PU | 1023 | / | 36.72 | SZ Contrastekker v voeding 2-p 100-240V | Prise bipolaire, 100-240 V | SZ Jack, for power supply and through-wiring, 2-pole, 100-240 V | 15.6 | 13 | 62 | 0.067 | 4028177918757 | 85369095 | EC002567 | RO | 7
2500630 | A | 10 | 90 | / | 5 | PU | 1023 | / | 39.72 | SZ Aansluitstekker v bedr. 3-p. 100-240V | Fiche tripolaire, 100-240 V | SZ Connector, for through-wiring, 3-pole, 100-240 V | 17.9 | 14 | 64 | 0.074 | 4028177918764 | 85369095 | EC002567 | RO | 7
2500640 | A | 10 | 90 | / | 5 | PU | 1023 | / | 39.72 | SZ Aansluitstekker bedr. 2-polig 24V DC | Fiche bipolaire, 24 V DC | SZ Connector, for through-wiring, 2-pole, 24 V DC | 15.6 | 13 | 62 | 0.064 | 4028177918771 | 85369095 | EC002567 | RO | 7
2500650 | A | 10 | 90 | / | 5 | PU | 1023 | / | 39.72 | SZ Aansluitstekker v bedr. 2-p. 100-240V | Fiche bipolaire, 100-240 V | SZ Connector, for through-wiring, 2-pole, 100-240 V | 15.6 | 13 | 62 | 0.07 | 4028177918788 | 85369095 | EC002567 | RO | 7
2500660 | A | 10 | 86 | / | 1 | EA | 1024 | / | 13.72 | SZ Aansluitkabel v deursch. L=3000mm | SZ Câble noir contact de porte–L3000mm | Connection cable | / | / | / | 0.147 | 4028177918795 | 85444290 | EC001576 | RO | 7
2500670 | A | 10 | 86 | / | 1 | EA | 1024 | / | 17.63 | SZ Aansluitkabel v deurschak/UL L=3000mm | SZ Câble noir contact de porte UL–L3000 | Connection cable | / | / | / | 0.14 | 4028177918801 | 85444290 | EC001576 | RO | 7
2500680 | A | 10 | 86 | / | 5 | PU | 1023 | / | 46.69 | SZ T-aftakking voor LED syst.verlichting/contactdozen | SZ Distributeur en T+2 douilles+1 fiche | SZ T-distributor, 2 jacks, 1 plug LED syt.light/sockets | / | / | / | 0.08 | 4028177956902 | 85369095 | EC002625 | RO | 7
2500710 | A | 10 | 86 | / | 1 | EA | 1022 | / | 46.69 | SZ module contactdoos - D - type F | SZ Boîtier prise de courant allemande | SZ Socket box for LED system light - D - type F | 163 | 68 | 44 | 0.28 | 4028177956896 | 85366990 | EC000330 | RO | 7
2500711 | A | 10 | 86 | / | 1 | EA | 1022 | / | 46.69 | SZ module contactdoos - UK - type G | SZ Boîtier prise de courant britannique | SZ Socket box for LED system light - UK - type G | 163 | 68 | 44 | 0.281 | 4028177956889 | 85366990 | EC000330 | RO | 7
2500712 | A | 10 | 86 | / | 1 | EA | 1022 | / | 46.69 | SZ module contactdoos - F/B - type E | SZ Boîtier prise de courant française/belge | SZ Socket box for LED system light - F/B - type E | 163 | 68 | 44 | 0.271 | 4028177956865 | 85366990 | EC000330 | RO | 7
2500713 | A | 10 | 86 | / | 1 | EA | 1022 | / | 56.02 | SZ module contactdoos - CH - type J | SZ Boîtier prise de courant suisse | SZ Socket box for LED system light - CH - type J | 163 | 68 | 44 | 0.267 | 4028177956858 | 85366990 | EC000330 | RO | 7
2500714 | A | 10 | 86 | / | 1 | EA | 1022 | / | 46.69 | SZ module contactdoos - USA/CDN - type B | SZ Boîtier prise de courant américaine | SZ Socket box for LED system light - USA/CDN - type B | 163 | 68 | 44 | 0.247 | 4028177956841 | 85366990 | EC000330 | RO | 7
2500715 | A | 10 | 86 | / | 1 | EA | 1022 | / | 46.69 | SZ module contactdoos - CHINA - type I | SZ Boîtier prise de courant chinoise | SZ Socket box for LED system light - CHINA - type I | 163 | 68 | 44 | 0.274 | 4028177956834 | 85366990 | EC000330 | RO | 7
2503020 | A | 10 | 82 | / | 4 | PU | 966 | / | 19.03 | SZ Wandbevestigingsbeugel, groot VE=4 | SZ Patte de fixation AX et KX tôle acier | SZ Wall mounting bracket, for AX and KX, sheet steel | / | / | / | 0.568 | 4028177938274 | 73182900 | EC002625 | PL | 7
2504000 | A | 10 | 90 | / | 500 | PU | 1004 | / | 90.95 | SZ Zeskantschroef M5x10 VE=500 | SZ Vis à six pans M5x10 UE=500 | SZ Hex screws, for thread M5, self-tapping | / | / | / | 1.372 | 4028177025684 | 73181900 | EC000891 | PL | 7
2504500 | A | 10 | 90 | / | 300 | PU | 1004 | / | 44.268 | SZ Zeskantschroef M6x12 VE=300 | SZ Vis tête ronde étoile M6x12 UE=300 | SZ Multi-tooth screws, for thread M6 | / | / | / | 1.2 | 4028177214811 | 73181900 | EC000889 | PL | 7
2504800 | A | 10 | 90 | / | 300 | PU | 1004 | / | 45.4 | SZ Zeskantschroef M8x12 VE=300 | SZ Vis tête ronde étoile M8x12 UE=300 | SZ Multi-tooth screws, for thread M8 | / | / | / | 2.088 | 4028177463004 | 73181900 | EC000889 | PL | 7
2505510 | A | 10 | 82 | / | 4 | PU | 967 | / | 13.75 | SZ Wandbevestigingsbeugel RAL7035 VE=4 | SZ Support mural RAL7035 UE=4 | Wall angle | / | / | / | 0.44 | 4028177663510 | 73182900 | EC002625 | PL | 7
2506120 | A | 10 | 90 | / | 2 | PU | 1042 | / | 19.8 | SZ Contactdoos rail Schuko schroefkl VE=2 | SZ Prise de courant 250V allemande | SZ Socket for DIN-Rail Schuko | / | / | / | 0.166 | 4028177935600 | 85366990 | EC000330 | PL | 7
2508020 | A | 10 | 82 | / | 4 | PU | 966 | / | 18.08 | SZ Wandbevestigingsbeugel, groot VE=4 | SZ Patte de fixation AX et KX tôle acier | SZ Wall mounting bracket, for AX and KX, sheet steel | / | / | / | 0.44 | 4028177938281 | 73182900 | EC002625 | PL | 7
2509010 | A | 10 | 90 | / | 2 | PU | 964 | / | 35.41 | AX Hijsogen VE=2 | AX Anneaux de transpor | AX Eyebolts | / | / | / | 0.66 | 4028177938298 | 73182900 | EC002621 | DE | 7
2510000 | A | 10 | 83 | / | 1 | EA | 955 | / | 11.45 | SZ Tekeninghouder DIN A4 kunstst doorz | SZ Pochette à plans DIN A4 plast transp | SZ Wiring plan pocket with transparent pouch, DIN A4 | / | / | / | 0.143 | 4028177025820 | 39269097 | EC000317 | DE | 7
2512000 | A | 10 | 83 | / | 1 | EA | 955 | / | 14.78 | SZ Tekeninghouder DIN A3 kunstst doorz | SZ Pochette à plans DIN A3 plast transp | SZ Wiring plan pocket with transparent pouch, DIN A3 | / | / | / | 0.197 | 4028177025875 | 39269097 | EC000317 | CN | 7
2513000 | A | 10 | 83 | / | 1 | EA | 955 | / | 11.4 | SZ Tekeninghouder DIN A3 kunstst RAL7035 | SZ Pochette à plans DIN A3 plast RAL7035 | SZ Wiring plan pocket, plastic, DIN A3, landscape | / | / | / | 0.31 | 4028177025899 | 39269097 | EC000317 | PL | 7
2514000 | A | 10 | 83 | / | 1 | EA | 955 | / | 9.25 | SZ Tekeninghouder DIN A4 kunstst RAL7035 | SZ Pochette à plans DIN A4 plast RAL7035 | SZ Wiring plan pocket, plastic, DIN A4, portrait | / | / | / | 0.14 | 4028177025912 | 39269097 | EC000317 | PL | 7
2515000 | A | 10 | 83 | / | 1 | EA | 955 | / | 8.03 | SZ Tekeninghouder DIN A5 kunstst RAL7035 | SZ Pochette à plans DIN A5 plast RAL7035 | SZ Wiring plan pocket, plastic, DIN A5, landscape | / | / | / | 0.097 | 4028177025936 | 39269097 | EC000317 | PL | 7
2515200 | A | 10 | 83 | / | 1 | EA | 954 | / | 31.24 | AX Tekeninghouder L=325-425 mm | AX Pochette à plans variable : 325-425 mm | AX Sheet steel wiring plan pocket, width-variable, L: 325 - 425 mm | / | / | / | 0.72 | 4028177938304 | 73269098 | EC000317 | PL | 7
2515300 | A | 10 | 83 | / | 1 | EA | 954 | / | 35.16 | AX Tekeninghouder L=475-575 mm | AX Pochette à plans variable : 475-575 mm | AX Sheet steel wiring plan pocket, width-variable, L: 475 - 575 mm | / | / | / | 0.92 | 4028177938311 | 73269098 | EC000317 | DE | 7
2515400 | A | 10 | 83 | / | 1 | EA | 954 | / | 39.27 | AX Tekeninghouder L=625-725 mm | AX Pochette à plans variable : 625-725 mm | AX Sheet steel wiring plan pocket, width-variable, L: 625 - 725 mm | / | / | / | 1.12 | 4028177938328 | 73269098 | EC000317 | PL | 7
2519020 | A | 10 | 83 | / | 1 | PU | / | / | 10.25 | Deur arretering voor AX | AX Blocage de porte | AX Door stay | / | / | / | 0.093 | 4028177970366 | 83024900 | EC002626 | DE | 7
2519110 | A | 10 | 83 | x | 1 | PU | / | / | 17.06 | AX deurarretering voor AX RVS | AX Blocage de porte pour AX inox | AX Door stay for AX stainless steel | / | / | / | 0.141 | 4028177970106 | 83024900 | EC002626 | DE | 7
2520000 | A | 10 | 83 | / | 1 | EA | / | / | 6.88 | SZ Knevelsluiting m dubbelbaardsluiting | SZ Serr à came pann doubl (AE BJ88/inox) | SZ Cam lock, die-cast, nickel-plated, with double bit insert | / | / | / | 0.079 | 4028177026032 | 83016000 | EC000327 | PL | 7
2521000 | A | 10 | 83 | / | 1 | EA | 945 | / | 4.37 | SZ Kastsleutel Daimler | SZ Clé Daimler | SZ Enclosure key, for Daimler | / | / | / | 0.042 | 4028177026117 | 83017000 | EC000175 | DE | 7
2522000 | A | 10 | 83 | / | 1 | EA | 941 | / | 3.19 | SZ Binnenw Daimler uitv C L=41 | SZ Dispositif verr Daimler modC L=41 | SZ Lock insert, version C, Die-cast zinc, 7 mm Daimler insert, L: 41 mm | 41 | / | / | 0.03 | 4028177026131 | 83015000 | EC000743 | CZ | 7
2523000 | A | 10 | 83 | / | 1 | EA | 941 | / | 3.2 | SZ Binnenw 7 mm vierkant uitv C L=41 | SZ Dispositif verr 7 mm carré modC L=41 | SZ Lock insert, version C, Die-cast zinc, 7 mm square, L: 41 mm | 41 | / | / | 0.027 | 4028177026155 | 83015000 | EC000743 | CZ | 7
2525000 | A | 10 | 83 | / | 1 | EA | 943 | / | 9.49 | SZ Binnenw cil 3524E uitv C (AE RVS) | SZ Disp verr cyl 3524E modC | SZ Lock cylinder, version C, with lock cylinder insert, Lock no. 3524 E | 41 | / | / | 0.037 | 4028177026193 | 83016000 | EC000743 | DE | 7
2526000 | A | 10 | 83 | / | 1 | EA | 941 | / | 3.2 | SZ Binnenw 8 mm vierkant uitv C L=41 | SZ Dispositif verr 8 mm carré modC L=41 | SZ Lock insert, version C, Die-cast zinc, 8 mm square, L: 41 mm | 41 | / | / | 0.03 | 4028177026575 | 83015000 | EC000743 | RO | 7
2527000 | A | 10 | 83 | / | 1 | EA | 941 | / | 3.2 | SZ Binnenw 7 mm driekant uitv C L=41 | SZ Disp verr 7 mm triangle modC L=41 | SZ Lock insert, version C, Die-cast zinc, 7 mm triangular, L: 41 mm | 41 | / | / | 0.026 | 4028177026599 | 83015000 | EC000743 | RO | 7
2528000 | A | 10 | 83 | / | 1 | EA | 941 | / | 3.2 | SZ Binnenw 8 mm driekant uitv C L=41 | SZ Disp verr 8 mm triangle modC L=41 | SZ Lock insert, version C, Die-cast zinc, 8 mm triangular, L: 41 mm | 41 | / | / | 0.028 | 4028177026612 | 83015000 | EC000743 | RO | 7
2530000 | A | 10 | 83 | / | 1 | EA | 945 | / | 12.73 | SZ Knevelsluiting m veiligheidssl. 3524E | SZ Serr à came cyl 3524E (AE BJ88/inox) | SZ Cam lock, die-cast, nickel-plated, with lock cylinder insert, Lock no. 3524 E | / | / | / | 0.087 | 4028177026636 | 83016000 | EC000327 | RO | 13
2531000 | A | 10 | 83 | / | 1 | EA | 945 | / | 4.4 | SZ Dubbelbaardsleutel nr 5 | SZ Clé à panneton double N° 5 | SZ Enclosure key, double bit No. 5 | / | / | / | 0.042 | 4028177026735 | 83017000 | EC000175 | RO | 7
2532000 | A | 10 | 83 | / | 2 | PU | 945 | / | 4.66 | SZ Sleutels nr 3524E (Set 2) | SZ Clé de sécurité N° 3524E UE=2 | SZ Security key, lock No. 3524 E | / | / | / | 0.017 | 4028177026759 | 83017000 | EC000175 | RO | 7
2533000 | A | 10 | 83 | / | 1 | EA | 942 | / | 13.65 | SZ Handgreep zCilinder uitvB | SZ Bouton-verrous sCyl modB RAL9011 | SZ Plastic handle, version B, without lock cylinder insert | / | / | / | 0.038 | 4028177026896 | 39269097 | EC000327 | DE | 7
2533100 | A | 10 | 83 | / | 1 | EA | / | / | 18.3 | SZ Kunststofhandgreep AX/KX, zonder slot | SZ Poignée AX/KX, sans clé | SZ Handle AX/KX without key | / | / | / | 0.067 | 4028177940581 | 39269097 | EC000327 | CN | 7
2534500 | A | 10 | 83 | / | 1 | EA | / | / | 54.138 | SZ Enkel profielcilindersl. v AE RVS | SZ Capot serr verrouill p AE nick mat | SZ Semi-cylinder lock, for AE compact enclosure, matt nickel-plated | / | / | / | 0.257 | 4028177149779 | 83015000 | EC000327 | DE | 7
2535000 | A | 10 | 83 | / | 1 | EA | 943 | / | 35.51 | SZ Knevelgreep + cil 3524E uitv C | SZ Poignée en T aCyl 3524E modC | SZ T handle, version C, with lock cylinder insert, Lock no. 3524 E | / | / | / | 0.14 | 4028177026933 | 83024110 | EC000327 | DE | 13
2536000 | A | 10 | 83 | / | 1 | EA | 943 | / | 15.82 | SZ Knevelgreep zCilinder uitv C | SZ Poignée en T sCylindre modC | SZ T handle, version C, without lock cylinder insert | / | / | / | 0.085 | 4028177027145 | 83024110 | EC000327 | DE | 13
2537100 | A | 10 | 83 | / | 1 | EA | 940 | / | 43.66 | AX MiniComfortgreep v. profielcilinder | AX Mini-poignée Confort, pr AX et KX | AX Mini-comfort handle, for AX and KX with cam, for lock inserts/semi-cylinders | / | / | / | 0.3 | 4028177938342 | 83024110 | EC000327 | PL | 7
2537300 | A | 10 | 83 | / | 1 | EA | 940 | / | 47.42 | AX Minicomfortgreep | AX Mini-poignée Confort, pr AX et KX | AX Mini-comfort handle, for AX and KX with cam, for lock inserts/semi-cylinders | / | / | / | 0.324 | 4028177938366 | 83024110 | EC000327 | DE | 7
2537400 | A | 10 | 83 | / | 1 | EA | / | / | 60.18 | AX MiniComfortgreep v. sluitsyst. ASSA | SZ MiniPoignée pour fermeture ASSA | AX Mini-comfort handle for ASSA | / | / | / | 0.278 | 4028177938373 | 83024110 | EC000327 | QU | 7
2537500 | A | 10 | 83 | / | 1 | EA | / | / | 61.16 | AX MiniComfortgreep v. sl.syst KESO/KABA | SZ MiniPoignée pour fermeture KESO/KABA | AX Mini-comfort handle for KESO/KABA | / | / | / | 0.268 | 4028177938380 | 83024110 | EC000327 | DE | 7
2540500 | A | 10 | 83 | / | 1 | EA | 945 | / | 35.94 | SZ Sluiting VW-E1 v AE RAL7035 | SZ Serrure VW-E1 p AE RAL7035 | SZ Cam lock, glass-fibre reinforced polyamid, with lock cylinder insert, Lock E1 | / | / | / | 0.109 | 4028177460904 | 83016000 | EC000327 | DE | 7
2541235 | C | 40 | 52 | / | 4 | PU | 539 | / | 34.2 | SK Ventilatiepl 160x110 RAL7035 VE=4 | SK Ouïe d’aération 160x110 mm RAL7035 UE=4 | SK Integrated louvres, WHD: 160x110x8 mm, Sheet steel, RAL 7035 | 160 | 110 | 8 | 0.9 | 4028177165250 | 73269098 | EC000331 | DE | 7
2542235 | C | 40 | 52 | / | 4 | PU | 539 | / | 33.63 | SK Ventilatiepl 210x100 RAL7035 VE=4 | SK Ouïe d’aération 210x100 mm RAL7035 UE=4 | SK Integrated louvres, WHD: 160x110x8 mm, Sheet steel, RAL 7035 | 210 | 100 | 8 | 1.089 | 4028177165267 | 73269098 | EC000331 | DE | 7
2543235 | C | 40 | 52 | / | 4 | PU | 539 | / | 36.91 | SK Ventilatiepl 330x110 mm RAL7035 VE=4 | SK Ouïe d’aération 330x110 mm RAL7035 UE=4 | SK Integrated louvres, WHD: 330x110x8 mm, Sheet steel, RAL 7035 | 330 | 110 | 8 | 1.842 | 4028177165274 | 73269098 | EC000331 | DE | 7
2545000 | A | 10 | 83 | / | 1 | EA | 945 | / | 4.37 | SZ Driekantsleutel 7 mm | SZ Clé pour triangle 7 mm | SZ Enclosure key, 7 mm triangular | / | / | / | 0.051 | 4028177027497 | 83017000 | EC000175 | DE | 7
2546000 | A | 10 | 83 | / | 1 | EA | 945 | / | 4.37 | SZ Driekantsleutel 8 mm | SZ Clé pour triangle 8 mm | SZ Enclosure key, 8 mm triangular | / | / | / | 0.049 | 4028177027510 | 83017000 | EC000175 | DE | 7
2547000 | A | 10 | 83 | / | 1 | EA | 945 | / | 4.37 | SZ Vierkantsleutel 7 mm | SZ Clé pour carré 7 mm | SZ Enclosure key, 7 mm square | / | / | / | 0.049 | 4028177027534 | 83017000 | EC000175 | DE | 14
2548000 | A | 10 | 83 | / | 1 | EA | 945 | / | 4.37 | SZ Vierkantsleutel 8 mm | SZ Clé pour carré 8 mm | SZ Enclosure key, 8 mm square | / | / | / | 0.048 | 4028177027558 | 83017000 | EC000175 | CN | 7
2549000 | A | 10 | 83 | / | 1 | EA | 945 | / | 12.13 | SZ Universele kastsleutel inklapbaar | SZ Clé universelle p armoire électrique | SZ Enclosure key, double bit No. 5, 8 mm triangular and square | / | / | / | 0.16 | 4028177027572 | 83017000 | EC000175 | CN | 7
2549500 | A | 10 | 83 | / | 1 | EA | 945 | / | 21.72 | SZ Universele kastsleutel kruis | SZ Clé universelle | SZ Universal key, double bit No. 5, 8 mm triangular and square | / | / | / | 0.075 | 4028177526013 | 83017000 | EC000175 | CN | 7
2549510 | A | 10 | 88 | / | 1 | EA | 224 | / | 3.79 | HD Bit voor universele kastsleutel kruis | HD Embout p clé universelle 2549.500 | HD HD bit, for universal key | / | / | / | 0.013 | 4028177566033 | 83017000 | EC000175 | DE | 7
2549600 | A | 10 | 88 | / | 1 | EA | 224 | / | 4.22 | HD Sleutel | HD Clé pour armoire électrique | HD enclosure key | / | / | / | 0.049 | 4028177566040 | 83017000 | EC000175 | SE | 7
2559000 | A | 10 | 85 | / | 10 | PU | 1033 | / | 14.51 | SZ Bevestigingsset aardlitz M8 VE=10set | SZ Jeu d'ass tresse de masse M8 UE=10jeu | SZ Assembly parts for system punchings, size: M8 | / | / | / | 0.297 | 4028177027770 | 73181900 | EC002625 | QU | 7
2561200 | A | 10 | 81 | / | 1 | EA | 1050 | / | 19.6 | SZ Wpl kunstst. Gr1 m. metr. uitdrukprt. | SZ Plaque passe-câbles AX, modulaire | SZ Plastic gland plates, for AX, for cable entry | 256 | / | 149 | 0.25 | 4028177938397 | 39269097 | EC000211 | TW | 7
2561300 | A | 10 | 81 | / | 1 | EA | 1052 | / | 28.01 | SZ Wpl kunstst. Gr1 m. membranen | SZ Plaque passe-câbles tétines, 256x149 | SZ Plastic gland plates, for AX, with membranes | 256 | / | 149 | 0.365 | 4028177935693 | 39269097 | EC000211 | DE | 7
2562200 | A | 10 | 81 | / | 1 | EA | 1050 | / | 22.41 | SZ Wpl kunstst. Gr2 m. metr. uitdrukprt. | SZ Plaque passe-câbles AX, modulaire | SZ Plastic gland plates, for AX, for cable entry | 339 | / | 149 | 0.332 | 4028177938403 | 39269097 | EC000211 | TW | 7
2562300 | A | 10 | 81 | / | 1 | EA | 1052 | / | 32.69 | SZ Wpl kunstst. Gr2 m. membranen | SZ Plaque passe-câbles tétines, 339x149 | SZ Plastic gland plates, for AX, with membranes | 339 | / | 149 | 0.5 | 4028177935716 | 39269097 | EC000211 | QU | 7
2563200 | A | 10 | 81 | / | 1 | EA | 1050 | / | 24.24 | SZ Wpl kunstst. Gr3 m. metr. uitdrukprt. | SZ Plaque passe-câbles AX, modulaire | SZ Plastic gland plates, for AX, for cable entry | 447 | / | 149 | 0.48 | 4028177938410 | 39269097 | EC000211 | QU | 7
2563300 | A | 10 | 81 | / | 1 | EA | 1052 | / | 41.1 | SZ Wpl kunstst. Gr3 m. membranen | SZ Plaque passe-câbles tétines, 447x149 | SZ Plastic gland plates, for AX, with membranes | 447 | / | 149 | 0.63 | 4028177935754 | 39269097 | EC000211 | DE | 7
2564000 | A | 10 | 85 | / | 5 | PU | 1033 | / | 10.56 | SZ Aardlitze 4 mm M8-M8 L=170 VE=5 | SZ Tresse de masse 4 mm M8-M8 L=170 UE=5 | SZ Earth strap, connection: M8-M8, for cross-section 4 mm², L: 170 mm | 170 | / | / | 0.058 | 4028177027879 | 85444290 | EC000839 | SE | 7
2564200 | A | 10 | 81 | / | 1 | EA | 1050 | / | 26.15 | SZ Wpl kunstst. Gr4 m. metr. uitdrukprt. | SZ Plaque passe-câbles AX, modulaire | SZ Plastic gland plates, for AX, for cable entry | 534 | / | 149 | 0.573 | 4028177938427 | 39269097 | EC000211 | DE | 7
2564300 | A | 10 | 81 | / | 1 | EA | 1052 | / | 44.83 | SZ Wpl kunstst. Gr4 m. membranen | SZ Plaque passe-câbles tétines, 534x149 | SZ Plastic gland plates, for AX, with membranes | 534 | / | 149 | 0.736 | 4028177935723 | 39269097 | EC000211 | DE | 7
2565000 | A | 10 | 85 | / | 5 | PU | 1033 | / | 23.61 | SZ Aardlitze 16 mm M8-M8 L=170 VE=5 | SZ Tresse de masse 16 mm M8-M8 L=170 UE=5 | SZ Earth strap, connection: M8-M8, for cross-section 16 mm², L: 170 mm | 170 | / | / | 0.16 | 4028177027893 | 85444290 | EC000839 | DE | 7
2565050 | A | 10 | 85 | / | 5 | PU | 1033 | / | 24.46 | SZ Aardlitze 10 mm² M6-M6 L=350 VE=5 | SZ Tresse de masse 10 mm M6-M6 L=350 UE=5 | SZ Earth strap, connection: M6-M6, 10 mm², L: 350 mm | 350 | / | / | 0.207 | 4028177950177 | 85444290 | EC002809 | CN | 7
2565100 | A | 10 | 85 | / | 5 | PU | 1033 | / | 25.72 | SZ Aardlitze 10 mm² M6-M6 L=200 VE=5 | SZ Tresse de masse 25 mm M8-M8 L=170 UE=5 | SZ Earth strap, connection: M6-M6, for cross-section 10 mm², L: 200 mm | 200 | / | / | 0.138 | 4028177319325 | 85444290 | EC000839 | DE | 7
2565110 | A | 10 | 85 | / | 5 | PU | 1033 | / | 25.98 | SZ Aardlitze 10 mm² M6-M8 L=300 VE=5 | SZ Tresse de masse 10 mm M6-M6 L=200 UE=5 | SZ Earth strap, connection: M6-M8, for cross-section 10 mm², L: 300 mm | 300 | / | / | 0.206 | 4028177319332 | 85444290 | EC000839 | DE | 7
2565120 | A | 10 | 85 | / | 5 | PU | 1033 | / | 26.34 | SZ Aardlitze 10 mm² M8-M8 L=300 VE=5 | SZ Tresse de masse 4 mm M8-M8 L=300 UE=5 | SZ Earth strap, connection: M8-M8, for cross-section 10 mm², L: 300 mm | 300 | / | / | 0.204 | 4028177319349 | 85444290 | EC000839 | DE | 7
2565200 | A | 10 | 81 | / | 1 | EA | 1050 | / | 25.22 | SZ Wpl kunstst. Gr5 m. metr. uitdrukprt. | SZ Plaque passe-câbles AX, modulaire | SZ Plastic gland plates, for AX, for cable entry | 301 | / | 221 | 0.418 | 4028177938434 | 39269097 | EC000211 | DE | 7
2565300 | A | 10 | 81 | / | 1 | EA | 1052 | / | 37.34 | SZ Wpl kunstst. Gr5 m. membranen | SZ Pl. passse-câbles, AX,tétines 301x221 | SZ Plastic gland plates, for AX, with membranes | 301 | / | 221 | 0.59 | 4028177935730 | 39269097 | EC000211 | DE | 7
2565450 | A | 10 | 81 | / | 1 | EA | / | / | 48.16 | SZ Wpl metaal 2-delig m. klemprof. Gr5 | SZ Plaque passe-câbles métallique+joint | SZ Metal gland plate, Size 5 | 301 | / | 221 | 1.02 | 4028177973152 | 73269098 | EC000211 | DE | 7
2566000 | A | 10 | 85 | / | 5 | PU | 1033 | / | 29.65 | SZ Aardlitze 25 mm² M8-M8 L=170 VE=5 | SZ Tresse de masse 10 mm M6-M8 L=300 UE=5 | SZ Earth strap, connection: M8-M8, for cross-section 25 mm², L: 170 mm | 170 | / | / | 0.273 | 4028177027916 | 85444290 | EC000839 | DE | 7
2566200 | A | 10 | 81 | / | 1 | EA | 1050 | / | 28.01 | SZ Wpl kunstst. Gr6 m. metr. uitdrukprt. | SZ Plaque passe-câbles AX, modulaire | SZ Plastic gland plates, for AX, for cable entry | 401 | / | 221 | 0.56 | 4028177938441 | 39269097 | EC000211 | DE | 7
2566300 | A | 10 | 81 | / | 1 | EA | 1052 | / | 46.69 | SZ Wpl kunstst. Gr6 m. membranen | SZ Pl. passse-câbles, AX,tétines 401x221 | SZ Plastic gland plates, for AX, with membranes | 401 | / | 221 | 0.76 | 4028177935709 | 39269097 | EC000211 | DE | 7
2566450 | A | 10 | 81 | / | 1 | EA | / | / | 51.98 | SZ Wpl metaal 2-delig m. klemprof. Gr6 | SZ Plaque passe-câbles métallique pour coffrets AX, avec joint de compression en caoutchouc, LP: 401x221 mm | SZ Metal gland plate, with rubber cable clamp strip, size 6 | 401 | / | 221 | 1.36 | 4028177973138 | 73269098 | EC000211 | DE | 7
2567000 | A | 10 | 85 | / | 5 | PU | 1033 | / | 11.55 | SZ Aardlitze 4 mm² M8-M8 L=300 VE=5 | SZ Tresse de masse 10 mm M8-M8 L=300 UE=5 | SZ Earth strap, connection: M8-M8, for cross-section 4 mm², L: 300 mm | 300 | / | / | 0.092 | 4028177027930 | 85444290 | EC000839 | SE | 7
2567200 | A | 10 | 81 | / | 1 | EA | 1050 | / | 31.76 | SZ Wpl kunstst. Gr7 m. metr. uitdrukprt. | SZ Plaque passe-câbles AX, modulaire | SZ Plastic gland plates, for AX, for cable entry | 436 | / | 221 | 0.601 | 4028177938458 | 39269097 | EC000211 | SE | 7
2567300 | A | 10 | 81 | / | 1 | EA | 1052 | / | 48.55 | SZ Wpl kunstst. Gr7 m. membranen | SZ Pl. passse-câbles, AX,tétines 436x221 | SZ Plastic gland plates, for AX, with membranes | 436 | / | 221 | 0.82 | 4028177935747 | 39269097 | EC000211 | SE | 7
2567450 | A | 10 | 81 | / | 1 | EA | / | / | 64.86 | SZ Wpl metaal 2-delig m. klemprof. Gr7 | SZ Plaque passe-câbles métallique+joint | SZ Metal gland plate, Size 7 | 436 | / | 221 | 1.46 | 4028177973145 | 73269098 | EC000211 | SE | 7
2568000 | A | 10 | 85 | / | 5 | PU | 1033 | / | 29.65 | SZ Aardlitze 16 mm² M8-M8 L=300 VE=5 | SZ Tresse de masse 16 mm M8-M8 L=300 UE=5 | SZ Earth strap, connection: M8-M8, for cross-section 16 mm², L: 300 mm | 300 | / | / | 0.275 | 4028177027954 | 85444290 | EC000839 | CN | 7
2568500 | A | 10 | 85 | / | 5 | PU | / | / | 39.34 | SZ Aarding 600mm/16mm²/M8-M8 | SZ Tresse de masse 16 mm M8-M8 L=600 UE=5 | SZ Earth strap, connection: M8-M8, for cross-section 16 mm², L: 600 mm | 600 | / | / | 0.518 | 4028177995307 | 85444290 | EC000839 | DE | 7
2569000 | A | 10 | 85 | / | 5 | PU | 1033 | / | 39.77 | SZ Aardlitze 25 mm² M8-M8 L=300 VE=5 | SZ Tresse de masse 25 mm M8-M8 L=300 UE=5 | SZ Earth strap, connection: M8-M8, for cross-section 25 mm², L: 300 mm | 300 | / | / | 0.436 | 4028177027978 | 85444290 | EC000839 | DE | 7
2570000 | A | 10 | 85 | / | 10 | PU | 1033 | / | 11.4 | SZ Bevestigingsset aardlitz M6 VE=10set | SZ Jeu d'ass tresse de masse M6 UE=10jeu | SZ Assembly parts for system punchings, size: M6 | / | / | / | 0.13 | 4028177027992 | 73182900 | EC002625 | SE | 7
2570500 | A | 10 | 85 | / | 1 | EA | 1034 | / | 19.74 | SZ Aardingsplaat v 8 aansluitingen | SZ PL mise à terre max 8 composants | Earthing plate | / | / | / | 0.053 | 4028177388253 | 73269098 | EC002623 | VN | 7
2571000 | A | 10 | 83 | / | 1 | EA | 943 | / | 10.85 | SZ Binnenwerk cil 3524E uitv B | SZ Disp verr cyl 3524E modB | SZ Lock cylinder, version B, with lock cylinder insert, Lock no. 3524 E | / | / | / | 0.038 | 4028177028012 | 83016000 | EC000743 | DE | 7
2571100 | A | 10 | 81 | / | 1 | EA | 1053 | / | 20.53 | SZ Wpl metaal Gr1 m. metr. uitdrukprt. | SZ Pl passe-câbles, empreinte,LP:256x149 | SZ Metal gland plate, for AX, with metric knockouts | 256 | / | 149 | 0.469 | 4028177925304 | 73269098 | EC000211 | FI | 7
2572000 | A | 10 | 83 | / | 1 | EA | 943 | / | 19.45 | SZ knevelgreep zCilinder uitv B | SZ Poignée en T sCylindre modB | SZ T handle, version B, without lock cylinder insert | / | / | / | 0.083 | 4028177028210 | 83024110 | EC000327 | DE | 7
2572010 | A | 10 | 83 | / | 1 | PU | / | / | 21.12 | T-Greep voor AX zonder sluiting | Poignée en T sans cylindre de sécurité | T handle without security insert | / | / | / | 0.112 | 4028177037342 | 83024110 | EC000327 | FI | 7
2572100 | A | 10 | 81 | / | 1 | EA | 1053 | / | 21.48 | SZ Wpl metaal Gr2 m. metr. uitdrukprt. | SZ Pl passe-câbles, empreinte,LP:339x149 | SZ Metal gland plate, for AX, with metric knockouts | 339 | / | 149 | 0.605 | 4028177925236 | 73269098 | EC000211 | DE | 7
2573000 | A | 10 | 90 | / | 1 | EA | 1045 | / | 22.74 | SZ Elast klemprofiel zelfklev 30x30 L=3m | SZ Joint de compression élast 30x30 L=3m | SZ Self-adhesive foam cable clamp strip, L: 3000 mm | 3000 | / | / | 0.133 | 4028177028234 | 40169997 | EC002625 | FI | 7
2573100 | A | 10 | 81 | / | 1 | EA | 1053 | / | 21.93 | SZ Wpl metaal Gr3 m. metr. uitdrukprt. | SZ Pl passe-câbles, empreinte,LP:447x149 mm | SZ Metal gland plate, for AX, with metric knockouts | 447 | / | 149 | 0.82 | 4028177925205 | 73269098 | EC000211 | DE | 7
2574100 | A | 10 | 81 | / | 1 | EA | 1053 | / | 22.41 | SZ Wpl metaal Gr4 m. metr. uitdrukprt. | SZ Pl passe-câbles, empreinte,LP:534x149 mm | SZ Metal gland plate, for AX, with metric knockouts | 534 | / | 149 | 0.98 | 4028177925212 | 73269098 | EC000211 | DE | 7
2575000 | A | 10 | 83 | / | 1 | EA | 943 | / | 35.09 | SZ Knevelgreep + cil 3524E uitv B | SZ Poignée en T aCyl 3524E modB | SZ T handle, version B, with lock cylinder insert, Lock no. 3524 E | / | / | / | 0.109 | 4028177028272 | 83024110 | EC000327 | FI | 7
2575010 | A | 10 | 83 | / | 1 | EA | / | / | 33.68 | SZ T knevelgreep met cilinder vr AX | SZ Poignée en T avec serrure à clé pr AX | SZ T handle with secrurity insert pour AX | / | / | / | 0.137 | 4028177037359 | 83024110 | EC000327 | PL | 14
2575100 | A | 10 | 81 | / | 1 | EA | 1053 | / | 21.93 | SZ Wpl metaal Gr5 m. metr. uitdrukprt. | SZ Pl passe-câbles, empreinte,LP:301x221 | SZ Metal gland plate, for AX, with metric knockouts | 301 | / | 221 | 0.806 | 4028177925106 | 73269098 | EC000211 | DE | 7
2576000 | A | 10 | 83 | / | 1 | EA | 942 | / | 19.56 | SZ Handgreep + cil 3524E uitv B | SZ Bouton-verrous aCyl 3524E modB R9011 | SZ Plastic handle, version B, with lock cylinder insert, Lock no. 3524 E | / | / | / | 0.064 | 4028177028364 | 39269097 | EC000327 | DE | 7
2576100 | A | 10 | 81 | / | 1 | EA | 1053 | / | 22.41 | SZ Wpl metaal Gr6 m. metr. uitdrukprt. | SZ Pl passe-câbles, empreinte,LP:256x149 mm | SZ Metal gland plate, for AX, with metric knockouts | 401 | / | 221 | 1.073 | 4028177925281 | 73269098 | EC000211 | DE | 7
2577000 | A | 10 | 83 | / | 1 | EA | / | / | 25.22 | SZ Kunststofhandgreep AX/KX, Nr. 3524 E | SZ Poignée AX/KX 3524E | SZ Handle AX/KX 3524E | / | / | / | 0.094 | 4028177952416 | 39269097 | EC000327 | DE | 7
2577010 | A | 10 | 83 | / | 1 | EA | / | / | 26.53 | SZ Kunststofhandgreep AX/KX, VW E1 | SZ Poignée AX/KX, VW E1 | SZ Handle AX/KX, VW E1 | / | / | / | 0.111 | 4028177952423 | 39263000 | EC000327 | DE | 7
2577100 | A | 10 | 81 | / | 1 | EA | 1053 | / | 22.41 | SZ Wpl metaal Gr7 m. metr. uitdrukprt. | SZ Pl passe-câbles, empreinte,LP:256x149 mm | SZ Metal gland plate, for AX, with metric knockouts | 436 | / | 221 | 1.146 | 4028177925267 | 73269098 | EC000211 | FI | 7
2580000 | A | 10 | 90 | / | 10 | PU | 1051 | / | 17.73 | SZ Afdichtingsmodule klein, gesl. VE=10 | SZ Élément d'étanchéité, modulaire UE=10 | SZ Seal inserts, for cable entry, modular | / | / | / | 0.077 | 4028177939615 | 40082900 | EC000441 | CN | 7
2580003 | A | 10 | 90 | / | 10 | PU | 1051 | / | 17.73 | SZ Afdichtingsmodule klein, 3 mm VE=10 | SZ Élément d'étanchéité, mod., 3mm UE=10 | SZ Seal inserts, for cable entry, modular | / | / | / | 0.076 | 4028177939622 | 40082900 | EC000441 | PL | 7
2580004 | A | 10 | 90 | / | 10 | PU | 1051 | / | 17.73 | SZ Afdichtingsmodule klein, 4 mm VE=10 | SZ Élément d'étanchéité, mod., 4mm UE=10 | SZ Seal inserts, for cable entry, modular | / | / | / | 0.075 | 4028177939639 | 40082900 | EC000441 | DE | 7
2580005 | A | 10 | 90 | / | 10 | PU | 1051 | / | 17.73 | SZ Afdichtingsmodule klein, 5 mm VE=10 | SZ Élément d'étanchéité, mod., 5mm UE=10 | SZ Seal inserts, for cable entry, modular | / | / | / | 0.163 | 4028177939646 | 40082900 | EC000441 | FI | 7
2580006 | A | 10 | 90 | / | 10 | PU | 1051 | / | 17.73 | SZ Afdichtingsmodule klein, 6 mm VE=10 | SZ Élément d'étanchéité, mod., 6mm UE=10 | SZ Seal inserts, for cable entry, modular | / | / | / | 0.073 | 4028177939653 | 40082900 | EC000441 | CN | 7
2580007 | A | 10 | 90 | / | 10 | PU | 1051 | / | 17.73 | SZ Afdichtingsmodule klein, 7 mm VE=10 | SZ Élément d'étanchéité, mod., 7mm UE=10 | SZ Seal inserts, for cable entry, modular | / | / | / | 0.07 | 4028177939660 | 40082900 | EC000441 | DE | 14
2580008 | A | 10 | 90 | / | 10 | PU | 1051 | / | 17.73 | SZ Afdichtingsmodule klein, 8 mm VE=10 | SZ Élément d'étanchéité, mod., 8mm UE=10 | SZ Seal inserts, for cable entry, modular | / | / | / | 0.068 | 4028177939677 | 40082900 | EC000441 | DE | 7
2580009 | A | 10 | 90 | / | 10 | PU | 1051 | / | 17.73 | SZ Afdichtingsmodule klein, 9 mm VE=10 | SZ Élément d'étanchéité, mod., 9mm UE=10 | SZ Seal inserts, for cable entry, modular | / | / | / | 0.066 | 4028177939684 | 40082900 | EC000441 | FI | 7
2580010 | A | 10 | 90 | / | 10 | PU | 1051 | / | 17.73 | SZ Afdichtingsmodule klein, 10 mm VE=10 | SZ Élément d'étanchéité, mod., 10mm UE=10 | SZ Seal inserts, for cable entry, modular | / | / | / | 0.063 | 4028177939691 | 40082900 | EC000441 | CN | 7
2580011 | A | 10 | 90 | / | 10 | PU | 1051 | / | 17.73 | SZ Afdichtingsmodule klein, 11 mm VE=10 | SZ Élément d'étanchéité, mod., 11mm UE=10 | SZ Seal inserts, for cable entry, modular | / | / | / | 0.06 | 4028177939707 | 40082900 | EC000441 | PL | 7
2580012 | A | 10 | 90 | / | 10 | PU | 1051 | / | 17.73 | SZ Afdichtingsmodule klein, 12 mm VE=10 | SZ Élément d'étanchéité, mod., 12mm UE=10 | SZ Seal inserts, for cable entry, modular | / | / | / | 0.057 | 4028177939714 | 40082900 | EC000441 | PL | 7
2580013 | A | 10 | 90 | / | 10 | PU | 1051 | / | 17.73 | SZ Afdichtingsmodule klein, 13 mm VE=10 | SZ Élément d'étanchéité, mod., 13mm UE=10 | SZ Seal inserts, for cable entry, modular | / | / | / | 0.054 | 4028177939721 | 40082900 | EC000441 | PL | 7
2580014 | A | 10 | 90 | / | 10 | PU | 1051 | / | 17.73 | SZ Afdichtingsmodule klein, 14 mm VE=10 | SZ Élément d'étanchéité, mod., 14mm UE=10 | SZ Seal inserts, for cable entry, modular | / | / | / | 0.049 | 4028177939738 | 40082900 | EC000441 | QU | 7
2580100 | A | 10 | 90 | / | 5 | PU | 1051 | / | 17.73 | SZ Afdichtingsmodule groot, gesl. VE=5 | SZ Élément d'étanchéité, modulaire UE=10 | SZ Seal inserts, for cable entry, modular | / | / | / | 0.174 | 4028177939745 | 40082900 | EC000441 | DE | 7
2580115 | A | 10 | 90 | / | 5 | PU | 1051 | / | 17.73 | SZ Afdichtingsmodule groot, 15 mm VE=5 | SZ Élément d'étanchéité, mod., 15mm UE=10 | SZ Seal inserts, for cable entry, modular | / | / | / | 0.157 | 4028177939752 | 40082900 | EC000441 | DE | 7
2580116 | A | 10 | 90 | / | 5 | PU | 1051 | / | 17.73 | SZ Afdichtingsmodule groot, 16 mm VE=5 | SZ Élément d'étanchéité, mod., 16mm UE=10 | SZ Seal inserts, for cable entry, modular | / | / | / | 0.155 | 4028177939769 | 40082900 | EC000441 | DE | 7
2580117 | A | 10 | 90 | / | 5 | PU | 1051 | / | 17.73 | SZ Afdichtingsmodule groot, 17 mm VE=5 | SZ Élément d'étanchéité, mod., 17mm UE=10 | SZ Seal inserts, for cable entry, modular | / | / | / | 0.152 | 4028177939776 | 40082900 | EC000441 | DE | 7
2580118 | A | 10 | 90 | / | 5 | PU | 1051 | / | 17.73 | SZ Afdichtingsmodule groot, 18 mm VE=5 | SZ Élément d'étanchéité, mod., 18mm UE=10 | SZ Seal inserts, for cable entry, modular | / | / | / | 0.149 | 4028177939783 | 40082900 | EC000441 | DE | 7
2580119 | A | 10 | 90 | / | 5 | PU | 1051 | / | 17.73 | SZ Afdichtingsmodule groot, 19 mm VE=5 | SZ Élément d'étanchéité, mod., 19mm UE=10 | SZ Seal inserts, for cable entry, modular | / | / | / | 0.147 | 4028177939790 | 40082900 | EC000441 | DE | 7
2580120 | A | 10 | 90 | / | 5 | PU | 1051 | / | 17.73 | SZ Afdichtingsmodule groot, 20 mm VE=5 | SZ Élément d'étanchéité, mod., 20mm UE=10 | SZ Seal inserts, for cable entry, modular | / | / | / | 0.145 | 4028177939806 | 40082900 | EC000441 | DE | 7
2580121 | A | 10 | 90 | / | 5 | PU | 1051 | / | 17.73 | SZ Afdichtingsmodule groot, 21 mm VE=5 | SZ Élément d'étanchéité, mod., 21mm UE=10 | SZ Seal inserts, for cable entry, modular | / | / | / | 0.14 | 4028177939813 | 40082900 | EC000441 | DE | 7
2580122 | A | 10 | 90 | / | 5 | PU | 1051 | / | 17.73 | SZ Afdichtingsmodule groot, 22 mm VE=5 | SZ Élément d'étanchéité, mod., 22mm UE=10 | SZ Seal inserts, for cable entry, modular | / | / | / | 0.139 | 4028177939820 | 40082900 | EC000441 | DE | 7
2580123 | A | 10 | 90 | / | 5 | PU | 1051 | / | 17.73 | SZ Afdichtingsmodule groot, 23 mm VE=5 | SZ Élément d'étanchéité, mod., 23mm UE=10 | SZ Seal inserts, for cable entry, modular | / | / | / | 0.134 | 4028177939837 | 40082900 | EC000441 | DE | 7
2580124 | A | 10 | 90 | / | 5 | PU | 1051 | / | 17.73 | SZ Afdichtingsmodule groot, 24 mm VE=5 | SZ Élément d'étanchéité, mod., 24mm UE=10 | SZ Seal inserts, for cable entry, modular | / | / | / | 0.132 | 4028177939844 | 40082900 | EC000441 | DE | 7
2580125 | A | 10 | 90 | / | 5 | PU | 1051 | / | 17.73 | SZ Afdichtingsmodule groot, 25 mm VE=5 | SZ Élément d'étanchéité, mod., 25mm UE=10 | SZ Seal inserts, for cable entry, modular | / | / | / | 0.127 | 4028177939851 | 40082900 | EC000441 | DE | 7
2582100 | A | 10 | 90 | / | 5 | PU | 1051 | / | 14.04 | SZ Inlay 1-voudig | SZ Inlay, pr passage de câbles modulaire | SZ Inlay, for cable entry, modular | / | / | / | 0.017 | 4028177939868 | 40091200 | EC000211 | DE | 7
2582200 | A | 10 | 90 | / | 5 | PU | 1051 | / | 14.04 | SZ Inlay 2-voudig | SZ Inlay, pr passage de câbles modulaire | SZ Inlay, for cable entry, modular | / | / | / | 0.023 | 4028177939875 | 40091200 | EC000211 | DE | 7
2582400 | A | 10 | 90 | / | 5 | PU | 1051 | / | 16.83 | SZ Inlay 4-voudig | SZ Inlay, pr passage de câbles modulaire | SZ Inlay, for cable entry, modular | / | / | / | 0.029 | 4028177939882 | 40091200 | EC000211 | DE | 7
2582600 | A | 10 | 90 | / | 5 | PU | 1051 | / | 16.83 | SZ Inlay 6-voudig | SZ Inlay, pr passage de câbles modulaire | SZ Inlay, for cable entry, modular | / | / | / | 0.049 | 4028177939899 | 40091200 | EC000211 | DE | 7
2583010 | A | 10 | 82 | x | 4 | PU | 967 | / | 25.33 | SZ Wandbevestigingsbeugel RVS VE=4 | SZ Support mural inox UE=4 | SZ Wall Mountign brackets Stainless Steel UE=4 | / | / | / | 0.378 | 4028177663527 | 73182900 | EC002625 | DE | 7
2583080 | A | 10 | 90 | / | 1 | EA | 1048 | / | 20.53 | SZ Afdichting vr modulaire kabeelinvoer | SZ Cadre d'étanchéité, passage modulaire | SZ Sealing frame, for cable entry, modular | 126.08 | / | 70 | 0.12 | 4028177939905 | 73269098 | EC000441 | DE | 7
2583100 | A | 10 | 90 | / | 1 | EA | 1048 | / | 22.41 | SZ Afdichting vr modulaire kabeelinvoer | SZ Cadre d'étanchéité, modulaire | SZ Sealing frame, for cable entry, modular | 153.08 | / | 70 | 0.14 | 4028177939912 | 73269098 | EC000441 | DE | 7
2583120 | A | 10 | 90 | / | 10 | PU | 1051 | / | 15.87 | SZ Vergrendelbeugel v. afdichtingsmodule | SZ Verrouillage passage câbles modulaire | SZ Locking clip for seal inserts, for cable entry, modular | / | / | / | 0.038 | 4028177939929 | 73269098 | EC000441 | DE | 7
2584100 | A | 10 | 90 | / | 2 | PU | 968 | / | 86.8 | AX Mastbevestiging VE=2 | AX Fixation pour poteau | AX Pole clamp | / | / | / | 1.96 | 4028177940598 | 73182900 | EC002620 | DE | 7
2589000 | A | 10 | 90 | / | 1 | EA | 1060 | / | 85.51 | SZ kabelslang diam 29 mm RAL7035 L=25m | SZ Goulotte câble diam 29 mm R7035 L=25m | SZ Cable conduit, Ø 29 mm, L: 25 m | 25 | / | / | 2.7 | 4028177028845 | 39173200 | EC000322 | DE | 7
2590000 | A | 10 | 90 | / | 1 | EA | 1060 | / | 149.26 | SZ kabelslang diam 48 mm RAL7035 L=25m | SZ Goulotte câble diam 48 mm R7035 L=25m | SZ Cable conduit, Ø 48 mm, L: 25 m | 25 | / | / | 4.8 | 4028177028869 | 39173200 | EC000322 | DE | 7
2591000 | A | 10 | 90 | / | 20 | PU | 1060 | / | 63.53 | SZ kabelslanghouder 29 mm RAL7035 VE=20 | SZ Support goulotte 29 mm RAL7035 UE=20 | SZ Cable conduit holder, for cable conduit Ø 29 mm | / | / | / | 0.509 | 4028177028883 | 39269097 | EC000322 | DE | 7
2592000 | A | 10 | 90 | / | 20 | PU | 1060 | / | 88.07 | SZ kabelslanghouder 48 mm RAL7035 VE=20 | SZ Support goulotte 48 mm RAL7035 UE=20 | SZ Cable conduit holder, for cable conduit Ø 48 mm | / | / | / | 1.071 | 4028177028906 | 39269097 | EC000322 | DE | 7
2593000 | A | 10 | 90 | / | 20 | PU | 1060 | / | 46.59 | SZ kabelslanghouder 16 mm RAL7035 VE=20 | SZ Support goulotte 16 mm RAL7035 UE=20 | SZ Cable conduit holder, for cable conduit Ø 16 mm | / | / | / | 0.48 | 4028177028920 | 39269097 | EC000322 | DE | 7
2594000 | A | 10 | 90 | / | 20 | PU | 1060 | / | 73.92 | SZ kabelslanghouder 36 mm RAL7035 VE=20 | SZ Support goulotte 36 mm RAL7035 UE=20 | SZ Cable conduit holder, for cable conduit Ø 36 mm | / | / | / | 1 | 4028177028944 | 39269097 | EC000322 | DE | 7
2595000 | A | 10 | 85 | / | 1 | EA | 1060 | / | 62.65 | SZ kabelslang diam 16 mm L=25m | SZ Goulotte câble diam 16 mm R7035 L=25m | SZ Cable conduit, Ø 16 mm, L: 25 m | 25 | / | / | 1.42 | 4028177028968 | 39173200 | EC000322 | DE | 7
2596000 | A | 10 | 90 | / | 1 | EA | 1060 | / | 128.18 | SZ kabelslang diam 36 mm L=25m | SZ Goulotte câble diam 36 mm R7035 L=25m | SZ Cable conduit, Ø 36 mm, L: 25 m | 25 | / | / | 3.82 | 4028177028982 | 39173200 | EC000322 | DE | 7
2597000 | A | 10 | 90 | / | 100 | PU | 1061 | / | 20.06 | SZ kabelbinder v snelmontage VE=100 | SZ Collier de câblage p mont rap UE=100 | SZ Cable ties, L: 150 mm | 150 | / | / | 0.101 | 4028177029002 | 39269097 | EC000046 | DE | 7
2683600 | A | 7 | 64 | x | 1 | EA | 251 | / | 1989.53 | TP Lessenaar 600x960x400/480 mm RVS 1.4301 | AP Pupitre 600x960x400/480 mm inox 1.4301 | TP One-piece console, WHD1: 600x960x400/T2: 480 mm, Stainless steel 1.4301 | 600 | 960 | / | 52 | 4028177031319 | 94032080 | EC000784 | DE | 7
2684600 | A | 7 | 64 | x | 1 | EA | 251 | / | 2113.04 | TP Lessenaar 800x960x400/480 mm RVS 1.4301 | AP Pupitre 800x960x400/480 mm inox 1.4301 | TP One-piece console, WHD1: 800x960x400/T2: 480 mm, Stainless steel 1.4301 | 800 | 960 | / | 65.2 | 4028177031357 | 94032080 | EC000784 | DE | 7
2685600 | A | 7 | 64 | x | 1 | EA | 251 | / | 2672.84 | TP Lessenaar 1000x960x400/480 mm RVS 1.4301 | AP Pupitre 1000x960x400/480 mm inox 1.4301 | TP One-piece console, WHD1: 1000x960x400/T2: 480 mm, Stainless steel 1.4301 | 1000 | 960 | / | 79.5 | 4028177031395 | 94032080 | EC000784 | DE | 7
2686600 | A | 7 | 64 | x | 1 | EA | 251 | / | 2798.73 | TP Lessenaar 1200x960x400/480 mm RVS 1.4301 | AP Pupitre 1200x960x400/480 mm inox 1.4301 | TP One-piece console, WHD1: 1200x960x400/T2: 480 mm, Stainless steel 1.4301 | 1200 | 960 | / | 90.3 | 4028177031432 | 94032080 | EC000784 | DE | 7
2730010 | A | 10 | 83 | / | 1 | EA | 930 | / | 213.96 | FT Zichtvenster 597x377x34 mm BxHxD | FT Fenêtre vitrée, LHP : 597x377x36 mm | FT Viewing window, WHD: 597x377x36 mm, for AE enclosures instead of the door | 597 | 377 | 36 | 2.72 | 4028177938465 | 76101000 | EC002527 | DE | 7
2731010 | A | 10 | 83 | / | 1 | EA | 930 | / | 239.13 | FT Zichtvenster 597x597x34 mm BxHxD | FT Fenêtre vitrée, LHP : 597x597x36 mm | FT Viewing window, WHD: 597x597x36 mm, for AE enclosures instead of the door | 597 | 597 | 36 | 3.48 | 4028177938472 | 76101000 | EC002527 | QU | 7
2732010 | A | 10 | 83 | / | 1 | EA | 930 | / | 259.97 | FT Zichtvenster 597x757x36 mm BxHxD | FT Fenêtre vitrée, LHP : 597x757x36 mm | FT Viewing window, WHD: 597x757x36 mm | 597 | 757 | 36 | 4.04 | 4028177938489 | 76101000 | EC002527 | DE | 7
2733010 | A | 10 | 83 | / | 1 | EA | 930 | / | 226.78 | FT Zichtvenster 497x497x34 mm BxHxD | FT Fenêtre vitrée, LHP : 497x497x36 mm | FT Viewing window, WHD: 497x497x36 mm, for AE enclosures instead of the door | 497 | 497 | 36 | 2.88 | 4028177938496 | 76101000 | EC002527 | DE | 7
2735250 | A | 10 | 83 | / | 1 | EA | 929 | / | 285.07 | FT Systeemvenster Pr30 700x670 mm RAL7035 | FT Fenêtre Pr30 700x670 mm RAL7035 | FT System window, for TS, SE, 30 section, WHD: 700x670x47 mm, for W: 800 mm | 700 | 670 | 47 | 7.214 | 4028177476370 | 76101000 | EC002527 | DE | 7
2735500 | A | 10 | 83 | / | 1 | EA | 929 | / | 185.4 | FT Systeemvenster Pr30 500x270 mm RAL7035 | FT Fenêtre Pr30 500x270 mm RAL7035 | FT System window, for TS, SE, 30 section, WHD: 500x270x47 mm, for W: 600 mm | 500 | 270 | 47 | 3.22 | 4028177476288 | 76101000 | EC002527 | DE | 7
2735510 | A | 10 | 83 | / | 1 | EA | 929 | / | 189.84 | FT Systeemvenster Pr30 500x370 mm RAL7035 | FT Fenêtre Pr30 500x370 mm RAL7035 | FT System window, for TS, SE, 30 section, WHD: 500x370x47 mm, for W: 600 mm | 500 | 370 | 47 | 3.81 | 4028177476295 | 76101000 | EC002527 | DE | 7
2735520 | A | 10 | 83 | / | 1 | EA | 929 | / | 201.92 | FT Systeemvenster Pr30 500x470 mm RAL7035 | FT Fenêtre Pr30 500x470 mm RAL7035 | FT System window, for TS, SE, 30 section, WHD: 500x470x47 mm, for W: 600 mm | 500 | 470 | 47 | 4.428 | 4028177476301 | 76101000 | EC002527 | DE | 7
2735530 | A | 10 | 83 | / | 1 | EA | 929 | / | 222.73 | FT Systeemvenster Pr30 500x570 mm RAL7035 | FT Fenêtre Pr30 500x570 mm RAL7035 | FT System window, for TS, SE, 30 section, WHD: 500x570x47 mm, for W: 600 mm | 500 | 570 | 47 | 5.06 | 4028177476318 | 76101000 | EC002527 | DE | 7
2735540 | A | 10 | 83 | / | 1 | EA | 929 | / | 243.55 | FT Systeemvenster Pr30 500x670 mm RAL7035 | FT Fenêtre Pr30 500x670 mm RAL7035 | FT System window, for TS, SE, 30 section, WHD: 500x670x47 mm, for W: 600 mm | 500 | 670 | 47 | 5.72 | 4028177476325 | 76101000 | EC002527 | DE | 7
2735560 | A | 10 | 83 | / | 1 | EA | 929 | / | 204.26 | FT Systeemvenster Pr30 700x270 mm RAL7035 | FT Fenêtre Pr30 700x270 mm RAL7035 | FT System window, for TS, SE, 30 section, WHD: 700x270x47 mm, for W: 800 mm | 700 | 270 | 47 | 3.992 | 4028177476332 | 76101000 | EC002527 | DE | 7
2735570 | A | 10 | 83 | / | 1 | EA | 929 | / | 222.61 | FT Systeemvenster Pr30 700x370 mm RAL7035 | FT Fenêtre Pr30 700x370 mm RAL7035 | FT System window, for TS, SE, 30 section, WHD: 700x370x47 mm, for W: 800 mm | 700 | 370 | 47 | 4.9 | 4028177476349 | 76101000 | EC002527 | DE | 7
2735580 | A | 10 | 83 | / | 1 | EA | 929 | / | 249.01 | FT Systeemvenster Pr30 700x470 mm RAL7035 | FT Fenêtre Pr30 700x470 mm RAL7035 | FT System window, for TS, SE, 30 section, WHD: 700x470x47 mm, for W: 800 mm | 700 | 470 | 47 | 5.66 | 4028177476356 | 76101000 | EC002527 | DE | 7
2735590 | A | 10 | 83 | / | 1 | EA | 929 | / | 264.35 | FT Systeemvenster Pr30 700x570 mm RAL7035 | FT Fenêtre Pr30 700x570 mm RAL7035 | FT System window, for TS, SE, 30 section, WHD: 700x570x47 mm, for W: 800 mm | 700 | 570 | 47 | 6.426 | 4028177476363 | 76101000 | EC002527 | DE | 7
2736500 | A | 10 | 83 | / | 1 | EA | 929 | / | 327.61 | FT Systeemvenster Pr60 700x670 mm RAL7035 | FT Fenêtre Pr60 700x670 mm RAL7035 | FT System window, for TS, SE, 60 section, WHD: 700x670x77 mm, for W: 800 mm | 700 | 670 | 77 | 8.453 | 4028177476479 | 76101000 | EC002527 | DE | 13
2736510 | A | 10 | 83 | / | 1 | EA | 929 | / | 212.23 | FT Systeemvenster Pr60 500x370 mm RAL7035 | FT Fenêtre Pr60 500x370 mm RAL7035 | FT System window, for TS, SE, 60 section, WHD: 500x370x77 mm, for W: 600 mm | 500 | 370 | 77 | 4.742 | 4028177476417 | 76101000 | EC002527 | DE | 7
2736520 | A | 10 | 83 | / | 1 | EA | 929 | / | 228.13 | FT Systeemvenster Pr60 500x470 mm RAL7035 | FT Fenêtre Pr60 500x470 mm RAL7035 | FT System window, for TS, SE, 60 section, WHD: 500x470x77 mm, for W: 600 mm | 500 | 470 | 77 | 5.45 | 4028177476424 | 76101000 | EC002527 | CN | 7
2736530 | A | 10 | 83 | / | 1 | EA | 929 | / | 253.6 | FT Systeemvenster Pr60 500x570 mm RAL7035 | FT Fenêtre Pr60 500x570 mm RAL7035 | FT System window, for TS, SE, 60 section, WHD: 500x570x77 mm, for W: 600 mm | 500 | 570 | 77 | 6.16 | 4028177476431 | 76101000 | EC002527 | DE | 7
2736540 | A | 10 | 83 | / | 1 | EA | 929 | / | 274.83 | FT Systeemvenster Pr60 500x670 mm RAL7035 | FT Fenêtre Pr60 500x670 mm RAL7035 | FT System window, for TS, SE, 60 section, WHD: 500x670x77 mm, for W: 600 mm | 500 | 670 | 77 | 6.78 | 4028177476448 | 76101000 | EC002527 | DE | 7
2741010 | A | 10 | 83 | / | 1 | EA | 931 | / | 140.15 | FT Bedientableau 377x297x34 mm BxHxD | FT Tableau de commande, 377x297x36 mm | FT Operating panel, WHD: 377x297x36 mm, for AE enclosures instead of the door | 377 | 297 | 36 | 2.18 | 4028177938519 | 76169990 | EC000747 | DE | 7
2742010 | A | 10 | 83 | / | 1 | EA | 931 | / | 147.45 | FT Bedientableau 377x377x34 mm BxHxD | FT Tableau de commande, 377x377x36 mm | FT Operating panel, WHD: 377x377x36 mm, for AE enclosures instead of the door | 377 | 377 | 36 | 2.54 | 4028177938526 | 76169990 | EC000747 | DE | 7
2743010 | A | 10 | 83 | / | 1 | EA | 931 | / | 170.86 | FT Bedientableau 377x597x34 mm BxHxD | FT Tableau de commande, 377x597x36 mm | FT Operating panel, WHD: 377x597x36 mm, for AE enclosures instead of the door | 377 | 597 | 36 | 3.44 | 4028177938533 | 76169990 | EC000747 | DE | 7
2744010 | A | 10 | 83 | / | 1 | EA | 931 | / | 166.75 | FT Bedientableau 597x377x34 mm BxHxD | FT Tableau de commande, 597x377x36 mm | FT Operating panel, WHD: 597x377x36 mm, for AE enclosures instead of the door | 597 | 377 | 36 | 3.331 | 4028177938540 | 76169990 | EC000747 | DE | 7
2745010 | A | 10 | 83 | / | 1 | EA | 931 | / | 179.34 | FT Bedientableau 497x497x34 mm BxHxD | FT Tableau de commande, 497x497x36 mm | FT Operating panel, WHD: 497x497x36 mm, for AE enclosures instead of the door | 497 | 497 | 36 | 3.543 | 4028177938557 | 76169990 | EC000747 | DE | 7
2746010 | A | 10 | 83 | / | 1 | EA | 931 | / | 199.55 | FT Bedientableau 597x597x34 mm BxHxD | FT Tableau de commande, 597x597x36 mm | FT Operating panel, WHD: 597x597x36 mm , for AE enclosures instead of the door | 597 | 597 | 36 | 4.72 | 4028177938564 | 76169990 | EC000747 | DE | 7
2749100 | A | 10 | 83 | / | 1 | EA | 932 | / | 11.277 | FT Knevelsluiting tbv FT bedientableau | FT Serrure à came tableau de commande AX | FT Cam lock, for operating panel, for AX | / | / | / | 0.16 | 4028177940758 | 83015000 | EC000743 | CN | 7
2760010 | A | 10 | 83 | / | 1 | EA | 930 | / | 237.92 | FT Zichtvenster 597x377x60 mm BxHxD | FT Fenêtre vitrée, 597x377x62 mm | FT Viewing window, WHD: 597x377x62 mm, for AE enclosures instead of the door | 597 | 377 | 62 | 3.3 | 4028177938571 | 76101000 | EC002527 | DE | 7
2761010 | A | 10 | 83 | / | 1 | EA | 930 | / | 280.8 | FT Zichtvenster 597x597x60 mm BxHxD | FT Fenêtre vitrée, 597x597x62 mm | FT Viewing window, WHD: 597x597x62 mm, for AE enclosures instead of the door | 597 | 597 | 62 | 4.18 | 4028177938588 | 76101000 | EC002527 | DE | 7
2762010 | A | 10 | 83 | / | 1 | EA | 930 | / | 269.87 | FT Zichtvenster 597x757x60 mm BxHxD | FT Fenêtre vitrée, 597x757x62 mm | FT Viewing window, WHD: 597x757x62 mm, for AE enclosures instead of the door | 597 | 757 | 62 | 4.682 | 4028177938595 | 76101000 | EC002527 | DE | 7
2763010 | A | 10 | 83 | / | 1 | EA | 930 | / | 263.06 | FT Zichtvenster 497x497x60 mm BxHxD | FT Fenêtre vitrée, 497x497x62 mm | FT Viewing window, WHD: 497x497x62 mm, for AE enclosures instead of the door | 497 | 497 | 62 | 3.46 | 4028177938601 | 76101000 | EC002527 | DE | 7
2772000 | A | 10 | 85 | / | 2 | PU | / | / | 101.15 | FT Klapbare arretering VE=2 | FT Vérin de blocage fenêtre - 2 P. | FT2772 Gas strut for FT Window | / | / | / | 0.286 | 4028177032194 | 94039910 | EC002626 | DE | 7
2780000 | A | 10 | 83 | / | 1 | EA | 930 | / | 132.61 | FT Afdekkap 320x158x47,5 mm acrylgl 19" 3HE | FT Capot 320x158x47,5 mm acrylique 19" 3U | FT Acrylic glazed cover, 482.6 mm (19"), WHD: 320x158x47,5 mm | 320 | 158 | 48 | 1.137 | 4028177032217 | 39269097 | EC002527 | DE | 13
2781000 | A | 10 | 83 | / | 1 | EA | 930 | / | 154.71 | FT Afdekkap 534x158x47,5 mm acrylgl 19" 3HE | FT Capot 534x158x47,5 mm acrylique 19" 3U | FT Acrylic glazed cover, 482.6 mm (19"), WHD: 534x158x47,5 mm | 534 | 158 | 48 | 1.436 | 4028177032231 | 39269097 | EC002527 | DE | 13
2782000 | A | 10 | 83 | / | 1 | EA | 930 | / | 186.36 | FT Afdekkap 534x291x47,5 mm acrylgl 19" 6HE | FT Capot 534x291x47,5 mm acrylique 19" 6U | FT Acrylic glazed cover, 482.6 mm (19"), WHD: 534x291,5x47,5 mm | 534 | 292 | 48 | 2.046 | 4028177032255 | 39269097 | EC002527 | DE | 13
2784000 | A | 10 | 83 | / | 1 | EA | 930 | / | 163.88 | FT Afdekkap 400x200x47,5 mm acrylgl metr | FT Capot 400x200x47,5 mm acrylique métr | FT Acrylic glazed cover, 482.6 mm (19"), WHD: 400x200x47,5 mm | 400 | 200 | 48 | 1.4 | 4028177032279 | 39269097 | EC002527 | DE | 13
2785000 | A | 10 | 83 | / | 1 | EA | 930 | / | 202.83 | FT Afdekkap 400x400x47,5 mm acrylgl metr | FT Capot 400x400x47,5 mm acrylique métr | FT Acrylic glazed cover, 482.6 mm (19"), WHD: 400x400x47,5 mm | 400 | 400 | 48 | 2.18 | 4028177032293 | 39269097 | EC002527 | DE | 7
2786000 | A | 10 | 83 | / | 1 | EA | 930 | / | 175.46 | FT Afdekkap 500x200x47,5 mm acrylgl metr | FT Capot 500x200x47,5 mm acrylique métr | FT Acrylic glazed cover, 482.6 mm (19"), WHD: 500x200x47,5 mm | 500 | 200 | 48 | 1.554 | 4028177032316 | 39269097 | EC002527 | DE | 7
2787000 | A | 10 | 83 | / | 1 | EA | 930 | / | 211.38 | FT Afdekkap 500x400x47,5 mm acrylgl metr | FT Capot 500x400x47,5 mm acrylique métr | FT Acrylic glazed cover, 482.6 mm (19"), WHD: 500x400x47,5 mm | 500 | 400 | 48 | 2.428 | 4028177032330 | 39269097 | EC002527 | DE | 7
2788000 | A | 10 | 83 | / | 1 | EA | 930 | / | 184.11 | FT Afdekkap 600x200x47,5 mm acrylgl metr | FT Capot 600x200x47,5 mm acrylique métr | FT Acrylic glazed cover, 482.6 mm (19"), WHD: 600x200x47,5 mm | 600 | 200 | 48 | 1.717 | 4028177032354 | 39269097 | EC002527 | DE | 7
2789000 | A | 10 | 83 | / | 1 | EA | 930 | / | 230.71 | FT Afdekkap 600x400x47,5 mm acrylgl metr | FT Capot 600x400x47,5 mm acrylique métr | FT Acrylic glazed cover, 482.6 mm (19"), WHD: 600x400x47,5 mm | 600 | 400 | 48 | 2.68 | 4028177032378 | 39269097 | EC002527 | DE | 7
2791000 | A | 10 | 85 | / | 1 | EA | / | / | 167.72 | FT Beschermkap v bedientabl 2741 | FT Fenêtre - 1 P. | FT2791 GLAZED DOOR FOR FT2741 | / | / | / | 1.88 | 4028177032392 | 76101000 | EC002527 | DE | 7
2792000 | A | 10 | 85 | / | 1 | EA | / | / | 182.47 | FT Beschermkap v bedientabl 2742 | FT Fenêtre - 1 P. | FT2792 GLAZED DOOR FOR FT2742 | / | / | / | 2.286 | 4028177032415 | 76101000 | EC002527 | DE | 7
2793560 | A | 10 | 83 | x | 1 | EA | 931 | / | 519.414 | FT Zichtvenster 522x600x38 mm RVS 1.4301 | FT Fenêtre vitrée 522x600x38 mm inox 1.4301 | FT Viewing window, WHD: 522x600x38 mm, Stainless steel 1.4301 | 522 | 600 | 38 | 6.5 | 4028177149656 | 76101000 | EC002527 | DE | 7
2796000 | A | 10 | 83 | / | 1 | EA | 930 | / | 201.88 | FT Afdekkap 534x425x47,5 mm acrylgl 19" 9HE | FT Capot 534x425x47,5 mm acrylique 19" 9U | FT Acrylic glazed cover, 482.6 mm (19"), WHD: 534x425x47,5 mm | 534 | 425 | 48 | 2.675 | 4028177032453 | 39269097 | EC002527 | DE | 7
2819000 | A | 10 | 90 | / | 10 | PU | 891 | / | 42.94 | SZ Bevestigingsbouten rail -sokkel 100 VE=10 | SZ Chevilles de serrage - pour socle 100 mm | SZ fixing bolts for rails - plinth 100 mm | / | / | / | 2.049 | 4028177032873 | 73181535 | EC002625 | DE | 7
2819200 | A | 10 | 90 | / | 10 | PU | 891 | / | 81.63 | SZ Bevestigingsbouten rail - sokkel 200 VE=10 | SZ Chevilles de serrage - pour socle 200 mm | SZ fixing bolts for rails - plinth 200 mm | / | / | / | 4.365 | 4028177319622 | 73181535 | EC002625 | DE | 7
2830061 | A | 10 | 81 | / | 2 | PU | / | / | 24.58 | AX sokkel, voor & achter, H: 100 mm, voor B: 600 mm | Socle AX, avant & arrière, H: 100 mm, L: 600 mm | AX Base/plinth trim panels, front/rear, H: 100 mm, W: 600 mm | 600 | 100 | / | 1.371 | 4028177037373 | 94039910 | EC000721 | DE | 7
2830062 | A | 10 | 81 | / | 2 | PU | / | / | 37.24 | AX sokkel, voor & achter, H: 200 mm, voor B: 600 mm | Socle AX, avant & arrière, H: 200 mm, L: 600 mm | AX Base/plinth trim panels, front/rear, H: 200 mm, W: 600 mm | 600 | 200 | / | 2.591 | 4028177037434 | 94039910 | EC000721 | DE | 7
2830081 | A | 10 | 81 | / | 2 | PU | / | / | 32.34 | AX sokkel, voor & achter, H: 100 mm, voor B: 800 mm | Socle AX, avant & arrière, H: 100 mm, L: 800 mm | AX Base/plinth trim panels, front/rear, H: 100 mm, W: 800 mm | 800 | 100 | / | 1.99 | 4028177037380 | 94039910 | EC000721 | DE | 7
2830082 | A | 10 | 81 | / | 2 | PU | / | / | 46.78 | AX sokkel, voor & achter, H: 200 mm, voor B: 800 mm | Socle AX, avant & arrière, H: 200 mm, L: 800 mm | AX Base/plinth trim panels, front/rear, H: 200 mm, W: 800 mm | 800 | 200 | / | 3.746 | 4028177037458 | 94039910 | EC000721 | DE | 7
2830101 | A | 10 | 81 | / | 2 | PU | / | / | 39.64 | AX sokkel, voor & achter, H: 100 mm, voor B: 1000 mm | Socle AX, avant & arrière, H: 100 mm, L: 1000 mm | AX Base/plinth trim panels, front/rear, H: 100 mm, W: 1000 mm | 1000 | 100 | / | 2.603 | 4028177037403 | 94039910 | EC000721 | DE | 13
2830102 | A | 10 | 81 | / | 2 | PU | / | / | 60.64 | AX sokkel, voor & achter, H: 200 mm, voor B: 1000 mm | Socle AX, avant & arrière, H: 200 mm, L: 1000 mm | AX Base/plinth trim panels, front/rear, H: 200 mm, W: 1000 mm | 1000 | 200 | / | 4.924 | 4028177037465 | 94039910 | EC000721 | DE | 13
2830121 | A | 10 | 81 | / | 2 | PU | / | / | 45 | AX sokkel, voor & achter, H: 100 mm, voor B: 1200 mm | Socle AX, avant & arrière, H: 100 mm, L: 1200 mm | AX Base/plinth trim panels, front/rear, H: 100 mm, W: 1200 mm | 1200 | 100 | / | 3.278 | 4028177037427 | 94039910 | EC000721 | DE | 13
2830122 | A | 10 | 81 | / | 2 | PU | / | / | 73.16 | AX sokkel, voor & achter, H: 200 mm, voor B: 1200 mm | Socle AX, avant & arrière, H: 200 mm, L: 1200 mm | AX Base/plinth trim panels, front/rear, H: 200 mm, W: 1200 mm | 1200 | 200 | / | 6.163 | 4028177037489 | 94039910 | EC000721 | DE | 13
2830310 | A | 10 | 81 | / | 2 | PU | / | / | 80.46 | AX sokkel, zijplinten, hoogte: 100 mm, voor diepte: 300 mm | Socle AX, Plaques de socle latérales , hauteur: 100 mm, profondeur: 300 mm | AX Base, plinth trim panels, height: 100 mm, depth: 300 mm | / | 100 | 300 | 2.065 | 4028177037625 | 94039910 | EC000721 | DE | 13
2830320 | A | 10 | 81 | / | 2 | PU | / | / | 99.24 | AX sokkel, zijplinten, hoogte: 200 mm, voor diepte: 300 mm | Socle AX, Plaques de socle latérales , hauteur: 200 mm, profondeur: 300 mm | AX Base, plinth trim panels, height: 200 mm, depth: 300 mm | / | 200 | 300 | 3.209 | 4028177037663 | 94039910 | EC000721 | DE | 13
2830410 | A | 10 | 81 | / | 2 | PU | / | / | 86.42 | AX sokkel, zijplinten, hoogte: 100 mm, voor diepte: 400 mm | Socle AX, Plaques de socle latérales , hauteur: 100 mm, profondeur: 400 mm | AX Base, plinth trim panels, height: 100 mm, depth: 400 mm | / | 100 | 400 | 2.518 | 4028177037649 | 94039910 | EC000721 | DE | 13
2830420 | A | 10 | 81 | / | 2 | PU | / | / | 101.76 | AX sokkel, zijplinten, hoogte: 200 mm, voor diepte: 400 mm | Socle AX, Plaques de socle latérales , hauteur: 200 mm, profondeur: 400 mm | AX Base, plinth trim panels, height: 200 mm, depth: 400 mm | / | 200 | 400 | 3.945 | 4028177037687 | 94039910 | EC000721 | DE | 13
2843160 | A | 10 | 90 | / | 5 | PU | 1030 | / | 36.771 | SZ Kabelwartel M16 (4,5-10) diam 3 VE=5 | SZ Pr-étoup CEM M16 diam 3 UE=5 | SZ EMC cable glands, metric, size: M16 | / | / | / | 0.157 | 4028177232808 | 85444290 | EC000441 | DE | 13
2843200 | A | 10 | 90 | / | 5 | PU | 1030 | / | 43.806 | SZ Kabelwartel M20 (6-12) diam 5 VE=5 | SZ Pr-étoup CEM M20 diam 5 UE=5 | SZ EMC cable glands, metric, size: M20 | / | / | / | 0.2 | 4028177247031 | 85444290 | EC000441 | DE | 13
2843250 | A | 10 | 90 | / | 5 | PU | 1030 | / | 51.324 | SZ Kabelwartel M25 (11-17) diam 8 VE=5 | SZ Pr-étoup CEM M25 diam 8 UE=5 | SZ EMC cable glands, metric, size: M25 | / | / | / | 0.3 | 4028177233669 | 85444290 | EC000441 | DE | 13
2843320 | A | 10 | 90 | / | 1 | EA | 1030 | / | 15.666 | SZ Kabelwartel M32 (15-21) diam 10 VE=1 | SZ Pr-étoup CEM M32 diam 10 UE=1 | SZ EMC cable glands, metric, size: M32 | / | / | / | 0.1 | 4028177233676 | 85444290 | EC000441 | DE | 7
2843400 | A | 10 | 90 | / | 1 | EA | 1030 | / | 23.457 | SZ Kabelwartel M40 (19-28) diam 15 VE=1 | SZ Pr-étoup CEM M40 diam 15 UE=1 | SZ EMC cable glands, metric, size: M40 | / | / | / | 0.18 | 4028177247055 | 85444290 | EC000441 | DE | 7
2843500 | A | 10 | 90 | / | 1 | EA | 1030 | / | 38.178 | SZ Kabelwartel M50 (27-38) diam 19 VE=1 | SZ Pr-étoup CEM M50 diam 19 UE=1 | SZ EMC cable glands, metric, size: M50 | / | / | / | 0.363 | 4028177247062 | 85444290 | EC000441 | DE | 7
2843630 | A | 10 | 90 | / | 1 | EA | 1030 | / | 58.044 | SZ Kabelwartel M63 (34-44) diam 30 VE=1 | SZ Pr-étoup CEM M63 diam 30 UE=1 | SZ EMC cable glands, metric, size: M63 | / | / | / | 0.528 | 4028177247086 | 85444290 | EC000441 | DE | 7
2859000 | A | 10 | 81 | x | 4 | PU | 893 | / | 180.68 | SZ Stelvoeten v TS/SE/PC 100 mm RVS | SO Pieds nivellement 100H inox UE=1jeu | SO Levelling foot, for TS, SE, PC, H: 85 - 115 mm, Stainless steel 1.4301 | / | / | / | 3.184 | 4028177033535 | 73181900 | EC000721 | DE | 7
2865000 | A | 10 | 81 | x | 1 | EA | 890 | / | 268.51 | ES Sokkel 600x100x400 mm RVS v 400D | ES Socle 600x100x400 mm inox p 400P | TP Base/plinth, complete, for one-piece console, WHD: 600x100x400 mm | 600 | 100 | 400 | 6.3 | 4028177033610 | 94039910 | EC000721 | DE | 7
2867000 | A | 7 | 64 | x | 1 | EA | 890 | / | 312.37 | ES Sokkel 1000x100x400 mm RVS v 400D | ES Socle 1000x100x400 mm inox p 400P | TP Base/plinth, complete, for one-piece console, WHD: 1000x100x400 mm | 1000 | 100 | 400 | 8.753 | 4028177033658 | 94039910 | EC000721 | DE | 7
2869000 | A | 7 | 64 | x | 1 | EA | 890 | / | 310.49 | PS Sokkel 800x100x400 mm RVS v 400D | PS Socle 800x100x400 mm inox p 400P | TP Base/plinth, complete, for one-piece console, WHD: 800x100x400 mm | 800 | 100 | 400 | 7.702 | 4028177033696 | 94039910 | EC000721 | DE | 7
2870000 | A | 7 | 64 | x | 1 | EA | 890 | / | 347.13 | PS Sokkel 1200x100x400 mm RVS v 400D | PS Socle 1200x100x400 mm inox p 400P | TP Base/plinth, complete, for one-piece console, WHD: 1200x100x400 mm | 1200 | 100 | 400 | 10.541 | 4028177033719 | 94039910 | EC000721 | DE | 14
2899200 | A | 10 | 90 | / | 100 | PU | 1048 | / | 21.49 | SZ Doorvoernippel M20 (5-16) IP54 VE=100 | SZ Racc cannelé M20 (5-16) IP54 UE=100 | SZ Stepped collar, for wall thickness from 1,5 bis 4,5 mm, for hole M20 | / | / | / | 0.252 | 4028177389601 | 39269097 | EC000879 | DE | 7
2899250 | A | 10 | 90 | / | 50 | PU | 1048 | / | 17.31 | SZ Doorvoernippel M25 (5-21) IP54 VE=50 | SZ Racc cannelé M25 (5-21) IP54 UE=50 | SZ Stepped collar, for wall thickness from 1,5 bis 4,5 mm, for hole M25 | / | / | / | 0.182 | 4028177389618 | 39269097 | EC000879 | DE | 7
2899320 | A | 10 | 90 | / | 25 | PU | 1048 | / | 13.89 | SZ Doorv nippel M32 (13-26,5) IP54 VE=25 | SZ Racc cannelé M32 (13-26,5) IP54 UE=25 | SZ Stepped collar, for wall thickness from 1,5 bis 4,5 mm, for hole M32 | / | / | / | 0.144 | 4028177389625 | 39269097 | EC000879 | DE | 7
2899400 | A | 10 | 90 | / | 20 | PU | 1048 | / | 22.68 | SZ Doorvoernippel M40 (13-34) IP54 VE=20 | SZ Racc cannelé M40 (13-34) IP54 UE=20 | SZ Stepped collar, for wall thickness from 1,5 bis 4,5 mm, for hole M20 | / | / | / | 0.155 | 4028177389632 | 39269097 | EC000879 | DE | 7
3031000 | B | 22 | 11 | / | 6 | PU | 341 | / | 50.46 | SV Steunisolator 40 mm SW36 VE=6 | SV Support isolant 40 mm SW36 UE=6 | SV Base isolator, H: 40 mm, thread M10 | / | 40 | / | 0.56 | 4028177035270 | 85469010 | EC002357 | DE | 7
3032000 | B | 22 | 11 | / | 6 | PU | 341 | / | 62.87 | SV Steunisolator 50 mm SW36 VE=6 | SV Support isolant 50 mm SW50 UE=6 | SV Base isolator, H: 50 mm, thread M10 | / | 50 | / | 1.101 | 4028177035287 | 85469010 | EC002357 | QU | 7
3052000 | B | 22 | 11 | / | 2 | PU | 388 | / | 49.78 | SV Railhouder 1600A 3P HA=185 VE=2 | SV Supp jeu barre 1600A 3P EA=185 UE=2 | SV Busbar support, 3-pole, 185 mm bar centre distance | 24 | 515 | 51 | 1.338 | 4028177035751 | 73269098 | EC001166 | DE | 7
3055000 | B | 22 | 11 | / | 2 | PU | 388 | / | 163.32 | SV Railhouder 2500A 3P HA=150 VE=2 | SV Supp jeu barre 2500A 3P EA=150 UE=2 | SV Busbar support, 3-pole, 150 mm bar centre distance, for busbar WH: 80x10 mm | 30 | 420 | 160 | 4.503 | 4028177035782 | 73269098 | EC001166 | DE | 7
3056000 | B | 22 | 11 | / | 12 | PU | 388 | / | 14.69 | SV Afstandstuk v SV3055 Cu60x10 VE=12 | SV Elém intercal p SV3055 Cu60x10 UE=12 | SV Spacing element, for busbar support, SV 3055000/3057000 | / | / | / | 0.216 | 4028177035805 | 39269097 | EC000713 | DE | 7
3057000 | B | 22 | 11 | / | 2 | PU | 388 | / | 161.19 | SV Railhouder 3000A 3P HA=150 VE=2 | SV Supp jeu barre 3000A 3P EA=150 UE=2 | SV Busbar support, 3-pole, 150 mm bar centre distance, for busbar WH: 100x10 mm | 30 | 420 | 170 | 4.695 | 4028177035812 | 73269098 | EC001166 | DE | 7
3071000 | B | 21 | 1 | / | 5 | PU | 358 | / | 25.19 | SV Microsch NH-Zeklastsch DIN000/00 VE=5 | SV Microcomm appareil HPC DIN000/00 UE=5 | SV Micro-switch, for NH fuse-switch disconnector size 000/00, | / | / | / | 0.018 | 4028177036055 | 85365019 | EC002270 | DE | 7
3073000 | B | 22 | 11 | / | 4 | PU | 388 | / | 137.28 | SV Railhouder 1250A 3P HA=100 VE=4 | SV Supp jeu barre 1250A 3P EA=100 UE=4 | SV Busbar support, 3-pole, 100 mm bar centre distance | 22 | 320 | 70 | 1.83 | 4028177036079 | 73269098 | EC001166 | DE | 7
3074000 | B | 22 | 11 | / | 24 | PU | 388 | / | 19.81 | SV Inzetstuk 30/50x10 mm VE=24 | SV Bloc d'adapt 30/50x10 mm UE=24 | SV Insert, for busbar support, SV 3073000 (E-Cu 30x10 mm), | / | / | / | 0.083 | 4028177036093 | 39269097 | EC001166 | DE | 7
3075000 | B | 22 | 11 | / | 24 | PU | 388 | / | 16.28 | SV Inzetstuk 40/60x10 VE=24 | SV Bloc d'adapt 40/60x10 UE=24 | SV Insert, for busbar support, SV 3073000 (E-Cu 40x10 mm), | / | / | / | 0.063 | 4028177036109 | 39269097 | EC001166 | DE | 7
3076000 | B | 22 | 11 | / | 24 | PU | 388 | / | 13.14 | SV Inzetstuk 50x10 mm VE=24 | SV Bloc d'adapt 50x10 mm UE=24 | SV Insert, for busbar support, SV 3073000 (E-Cu 50x10 mm) | / | / | / | 0.037 | 4028177036116 | 39269097 | EC001166 | DE | 7
3079000 | B | 21 | 1 | / | 3 | PU | 346 | / | 13.14 | SV Railhouder 20x5-63x10 VE=3 | SV Supp jeu barre 20x5-63x10 UE=3 | SV Universal support, for laminated copper bar, WH: 20x5-63x10 mm | / | / | / | 0.41 | 4028177036154 | 73269098 | EC001166 | DE | 7
3079010 | B | 22 | 11 | / | 1 | EA | 346 | / | 22.96 | SV Railhouder 40x5-100x10 mm set van 3 | SV Supp jeu barre 40x5-100x10 mm UE=3jeu | SV Universal support, for laminated copper bar, WH: 40x5-100x10 mm | / | / | / | 0.66 | 4028177388826 | 73269098 | EC001166 | DE | 7
3083000 | B | 22 | 11 | / | 10 | PU | 389 | / | 34.76 | SV Eindafdekstrook SV3073 VE=10 | SV Couvercle d’extrémité SV3073 UE=10 | SV End cover, for busbar support, SV 3073000 | / | / | / | 0.598 | 4028177036208 | 85472000 | EC000775 | DE | 7
3085000 | B | 22 | 11 | / | 10 | PU | 343 | / | 243.83 | SV Afdekprofiel Cu40x10 t 60x10 1M VE=10 | SV Gaine protect Cu40-60x10 1m UE=10 | SV Busbar cover section, for demension WH: 40-60x10 mm, L: 1000 mm/section | / | / | / | 6.4 | 4028177036239 | 85472000 | EC000775 | DE | 7
3086000 | B | 21 | 1 | / | 4 | PU | 350 | / | 62.23 | SV Afdekkap 50x80 mm HA=60/100 VE=4 | SV Capot protect 50x80 mm EA=60/100 UE=4 | SV System cover, WD: 50x80 mm, H: 230-325 mm | 50 | 325 | 80 | 1.015 | 4028177036253 | 85472000 | EC000775 | DE | 7
3087000 | B | 21 | 1 | / | 4 | PU | 350 | / | 82.7 | SV Afdekkap 100x80 mm HA=60/100 VE=4 | SV Capot protect 100x80 mm EA=60/100 UE=4 | SV System cover, WD: 100x80 mm, H: 230-325 mm | 100 | 325 | 80 | 1.384 | 4028177036277 | 85472000 | EC000775 | DE | 7
3088000 | B | 21 | 1 | / | 4 | PU | 350 | / | 96.01 | SV Afdekkap 200x80 mm HA=60/100 VE=4 | SV Capot protect 200x80 mm EA=60/100 UE=4 | SV System cover, WD: 200x80 mm, H: 230-325 mm | 200 | 325 | 80 | 2.038 | 4028177036291 | 85472000 | EC000775 | TR | 7
3090000 | B | 21 | 1 | / | 4 | PU | 350 | / | 87.57 | SV Afdekkap 100x110 mm HA=60/100 VE=4 | SV Capot protect 100x110 mm EA=60/100 UE=4 | SV System cover, WD: 100x110 mm, H: 230-325 mm | 100 | 325 | 110 | 1.791 | 4028177036345 | 85472000 | EC000775 | TR | 7
3091000 | B | 21 | 1 | / | 4 | PU | 350 | / | 106.63 | SV Afdekkap 200x110 mm HA=60/100 VE=4 | SV Capot protect 200x110 mm EA=60/100 UE=4 | SV System cover, WD: 200x110 mm, H: 230-325 mm | 200 | 325 | 110 | 2.597 | 4028177036369 | 85472000 | EC000775 | TR | 7
3092000 | B | 21 | 1 | / | 10 | PU | 343 | / | 183.84 | SV Afdekprofiel Cu12x5 t 30x10 1m VE=10 | SV Gaine protect Cu12x5/30x10 1m UE=10 | SV Busbar cover section, for demension WH: 12x5-30x10 mm, L: 1000 mm/section | / | / | / | 4.34 | 4028177036383 | 85472000 | EC000775 | TR | 7
3093010 | B | 21 | 1 | / | 10 | PU | 356 | / | 12.42 | SV zijd.Afdekplaat vr 3418010 VE=10 | SV Recouvr.latéral pour SV3418.010 UE=10 | SV Cover, side, for bus-mounting fuse base, SV 3418010 | / | / | / | 0.167 | 4028177675032 | 39269097 | EC000775 | TR | 7
3093020 | B | 21 | 1 | / | 10 | PU | 356 | / | 13.05 | SV zijdelingse Afdekplaat VE=10 | SV Recouvrement latéral UE=10 | SV Cover, side, for bus-mounting fuse base, SV 3427010/3433010 | / | / | / | 0.189 | 4028177675049 | 39269097 | EC000775 | TR | 7
3105310 | C | 33 | 21 | / | 1 | EA | 530 | 5.52 | 53.39 | SK RTT Verwarming 10W 110-240V | SK Résist chauff 10W 110-220V | SK Enclosure heater, 8-10 W, 110-240 V, 1~, 50/60 Hz, WHD: 45x120x46 mm | 45 | 120 | 46 | 0.219 | 4028177638617 | 85162999 | EC000737 | TR | 7
3105320 | C | 33 | 21 | / | 1 | EA | 530 | 5.52 | 56.91 | SK RTT Verwarming 20W 110-240V | SK Résist chauff 20W 110-220V | SK Enclosure heater, 18-20 W, 110-240 V, 1~, 50/60 Hz, WHD: 45x120x46 mm | 45 | 120 | 46 | 0.219 | 4028177638624 | 85162999 | EC000737 | DK | 7
3105330 | C | 33 | 21 | / | 1 | EA | 530 | 5.52 | 72.24 | SK RTT Verwarming 30W 110-240V | SK Résist chauff 30W 110-220V | SK Enclosure heater, 23-30 W, 110-240 V, 1~, 50/60 Hz, WHD: 64x155x56 mm | 64 | 155 | 56 | 0.395 | 4028177638631 | 85162999 | EC000737 | ES | 7
3105340 | C | 33 | 21 | / | 1 | EA | 530 | 5.52 | 87.55 | SK RTT Verwarming 50W 110-240V | SK Résist chauff 50W 110-220V | SK Enclosure heater, 49-50 W, 110-240 V, 1~, 50/60 Hz, WHD: 64x155x56 mm | 64 | 155 | 56 | 0.408 | 4028177638648 | 85162999 | EC000737 | ES | 7
3105350 | C | 33 | 21 | / | 1 | EA | 530 | 5.52 | 108.03 | SK RTT Verwarming 75W 110-240V | SK Résist chauff 75W 110-220V | SK Enclosure heater, 63-75 W, 110-240 V, 1~, 50/60 Hz, WHD: 64x230x56 mm | 64 | 230 | 56 | 0.62 | 4028177638655 | 85162999 | EC000737 | ES | 7
3105360 | C | 33 | 21 | / | 1 | EA | 530 | 5.52 | 128.32 | SK RTT Verwarming 100W 110-240V | SK Résist chauff 100W 110-220V | SK Enclosure heater, 86-100 W, 110-240 V, 1~, 50/60 Hz, WHD: 90x165x75 mm | 90 | 165 | 75 | 0.845 | 4028177638662 | 85162999 | EC000737 | ES | 7
3105370 | C | 33 | 21 | / | 1 | EA | 530 | 5.52 | 144.06 | SK RTTVerwarming 150W 110-240V | SK Résist chauff 150W 110-220V | SK Enclosure heater, 130-150 W, 110-240 V, 1~, 50/60 Hz, WHD: 90x180x75 mm | 90 | 180 | 75 | 0.935 | 4028177638679 | 85162999 | EC000737 | DK | 7
3105380 | C | 33 | 21 | / | 1 | EA | 531 | 5.52 | 211.5 | SK RTT Verwarming met ventilator 250W 230V | SK Résist chauff 250W 230V | SK Enclosure heater, 250/265 W, 230 V, 1~, 50/60 Hz, WHD: 103x200x103 mm | 103 | 200 | 103 | 1.194 | 4028177662865 | 85162999 | EC000737 | DE | 7
3105390 | C | 33 | 21 | / | 1 | EA | 531 | 5.52 | 238.95 | SK RTT Verwarming met ventilator 400W 230V | SK Résist chauff 400W 230V | SK Enclosure heater, 400/415 W, 230 V, 1~, 50/60 Hz, WHD: 103x200x103 mm | 103 | 200 | 103 | 1.192 | 4028177662872 | 85162999 | EC000737 | CZ | 7
3105400 | C | 33 | 21 | / | 1 | EA | 531 | 5.52 | 271.05 | SK RTT Verwarming met ventilator 800W 230V | SK Résist chauff 800W 230V | SK Enclosure heater, 800/870 W, 230 V, 1~, 50/60 Hz, WHD: 103x200x103 mm | 103 | 200 | 103 | 1.2 | 4028177662889 | 85162999 | EC000737 | CZ | 7
3105410 | C | 33 | 21 | / | 1 | EA | 531 | 5.52 | 211.46 | SK RTT Verwarming met ventilator 250W 115V | SK Résist chauff 250W 110V | SK Enclosure heater, 235/250 W, 115 V, 1~, 50/60 Hz, WHD: 103x200x103 mm | 103 | 200 | 103 | 1.187 | 4028177662896 | 85162999 | EC000737 | CZ | 7
3105420 | C | 33 | 21 | / | 1 | EA | 531 | 5.52 | 238.95 | SK RTT Verwarming met ventilator 400W 115V | SK Résist chauff 400W 110V | SK Enclosure heater, 355/400 W, 115 V, 1~, 50/60 Hz, WHD: 103x200x103 mm | 103 | 200 | 103 | 1.2 | 4028177662902 | 85162999 | EC000737 | IT | 7
3105430 | C | 33 | 21 | / | 1 | EA | 531 | 5.52 | 271.05 | SK RTT Verwarming met ventilator 800W 115V | SK Résist chauff 800W 110V | SK Enclosure heater, 710/800 W, 115 V, 1~, 50/60 Hz, WHD: 103x200x103 mm | 103 | 200 | 103 | 1.214 | 4028177662919 | 85162999 | EC000737 | IT | 7
3108024 | C | 40 | 52 | / | 1 | EA | 539 | 5.52 | 219.807 | SK Kastbinnenventilatorilator 160 m³/h 24DC | SK Fanilateur intern 160m³/h 24VDC | SK Enclosure internal fan, 160 m³/h, 24 V (DC) | / | / | / | 0.978 | 4028177220508 | 84145915 | EC000320 | DE | 7
3108100 | C | 40 | 52 | / | 1 | EA | 539 | 5.52 | 133.14 | SK Kastbinnenventilatorilator 160 m³/h 230V | SK Fanilateur intern 160m³/h 230V 50/60 | SK Enclosure internal fan, 160 m³/h, 230 V, 1~, 50/60 Hz | / | / | / | 1.126 | 4028177220485 | 84145915 | EC000320 | DE | 7
3108115 | C | 40 | 52 | / | 1 | EA | 539 | 5.52 | 144.396 | SK Kastbinnenventilatorilator 160 m³/h 115V | SK Fanilateur intern 160m³/h 115V 50/60 | SK Enclosure internal fan, 160 m³/h, 115 V, 1~, 50/60 Hz | / | / | / | 1.136 | 4028177220492 | 84145915 | EC000320 | DE | 7
3110000 | C | 40 | 53 | / | 1 | EA | 547 | 5.12 | 36.16 | SK Thermostaat 24-230V RAL7035 | SK Thermostat 24-230V RAL7035 | SK Enclosure internal thermostat, 24 V, 48 V, 60 V, 115 V, 230 V, 1~ | 71 | 71 | 34 | 0.12 | 4028177036598 | 90321020 | EC004587 | DE | 7
3110200 | C | 40 | 53 | / | 1 | EA | 548 | / | 5.502 | SK Adaptor v thermostaat en hygrostaat | SK Adapt encliquet p thermo-/hygrostat | SK Bottom-mounted adaptor, for internal thermostat and hygrostat | / | / | / | 0.027 | 4028177188723 | 39269097 | EC002625 | QU | 7
3114200 | C | 40 | 53 | / | 1 | EA | 546 | 5.12 | 113.26 | SK Digitale tweetrapsthermostaat | SK Indicateur de temp digitale | SK Digital temperature display and thermostat | / | / | / | 0.259 | 4028177631434 | 90321020 | EC004587 | LT | 7
3118000 | C | 40 | 53 | / | 1 | EA | 547 | 5.12 | 105.294 | SK Hygrostaat 50-100% 24-230V AC/DC | SK Hygrostat 50-100% 24-230VAC/DC | SK Hygrostat, 24-230 V, 1~, 12-75 V (DC), WHD: 71x71x33.5 mm | 71 | 71 | 34 | 0.104 | 4028177036734 | 90321080 | EC004587 | DE | 7
3120200 | C | 40 | 53 | / | 1 | EA | 549 | 5.12 | 203.93 | SK Toerentalregeling 100-230V 50/60Hz | SK Variat vitesse rotat 100-230V 50/60Hz | SK Speed control, 100-230 V, WHD: 105x90.5x60.2 mm | 105 | 90 | 60 | 0.39 | 4028177631441 | 90321020 | EC000256 | DE | 7
3124010 | C | 40 | 53 | / | 1 | EA | / | / | 49.54 | SK Spoel voor Koelers BlueE+ | SK Bobine CEM pour clim.Blue e+ Dynamic | SK Coil 343441 | 40 | 44 | / | 0.382 | 4028177039483 | 85030098 | EC000855 | DE | 7
3124100 | C | 40 | 53 | / | 1 | EA | 550 | / | 129.7 | SK Master slave kabel v RTT bussyst L=3m | SK RTT Câble maître-esclave L=3m | SK Master-slave cable, for cooling units, and air/water heat exchangers | / | / | / | 0.221 | 4028177325494 | 85444290 | EC002620 | DE | 7
3124300 | C | 40 | 53 | / | 1 | EA | 554 | 6.50 | 448.26 | SK IoT Interface | SK Interface IoT | SK Interface IoT | 18 | 117 | 120 | 0.28 | 4028177924369 | 85234920 | EC001099 | DE | 7
3124310 | C | 40 | 53 | / | 1 | EA | 555 | 6.50 | 111.59 | SK Blue e IoT Adapter | SK Blue e IoT Adapter | SK Blue e IoT Adapter | 80 | 30 | 40 | 0.2 | 4028177939059 | 85234920 | EC001099 | DE | 7
3124320 | C | 40 | 53 | / | 1 | EA | / | / | 22.92 | SK ModBus Adapter voor BlueE+ ventilatoren | SK Adapteur Mod Bus pour BlueE+ ventilateurs | SK Modbus Adaptor for BlueE+ Fans | 30 | 34 | 29 | 0.024 | 4028177986053 | 84149000 | EC000256 | DE | 7
3124400 | C | 40 | 60 | / | 1 | EA | 549 | / | 61.65 | SK Externe Temperatuurvoeler Blue E+ | SK Sonde de Temp. Ext. Blue E+ | Temperature sensor for Blue¦e+ cooling units, Blue e+ chillers | / | / | / | 0.093 | 4028177801370 | 90269000 | EC004587 | DE | 7
3126100 | C | 32 | 14 | / | 1 | EA | 469 | 1.50 | 791.97 | SK Warmtew L/L wand 17,5W/K 230V 50/60 | SK Echang Air/Air lat 17,5W/K 230V 50/60 | SK TopTherm air/air heat exchanger, Wall-mounted with controller | 280 | 550 | 150 | 9.373 | 4028177388956 | 84158300 | EC002514 | DE | 7
3127100 | C | 32 | 14 | / | 1 | EA | 469 | 1.50 | 973.2 | SK Warmtew L/L wand 30W/K 230V 50/60 | SK RTT Echang Air/Air latér 30W/K 230V | SK TopTherm air/air heat exchanger, Wall-mounted with controller | 400 | 950 | 205 | 19.382 | 4028177388963 | 84158300 | EC002514 | DE | 7
3128100 | C | 32 | 14 | / | 1 | EA | 469 | 1.50 | 1228.21 | SK Warmtew L/L wand 45W/K 230V 50/60 | SK RTT Echang Air/Air 45W/K 230V 50/60 | SK TopTherm air/air heat exchanger, Wall-mounted with controller | 400 | 950 | 205 | 20 | 4028177388970 | 84158300 | EC002514 | DE | 7
3129100 | C | 32 | 14 | / | 1 | EA | 469 | 1.50 | 1454.63 | SK RTT Warmtew L/L 60W/K 230V 50/60 | SK RTT Echang Air/Air 60W/K 230V 50/60 | SK TopTherm air/air heat exchanger, Wall-mounted with controller | 400 | 950 | 225 | 22.752 | 4028177388987 | 84158300 | EC002514 | DE | 7
3130100 | C | 32 | 14 | / | 1 | EA | 469 | 1.50 | 1729.99 | SK RTT Warmtew L/L 90W/K 230V 50/60 | SK RTT Echang Air/Air 90W/K 230V 50/60 | SK TopTherm air/air heat exchanger, Wall-mounted with controller | 400 | 1580 | 215 | 39 | 4028177388994 | 84158300 | EC002514 | DE | 7
3138000 | C | 32 | 13 | / | 1 | EA | 464 | / | 129.27 | SK Dakontluchting | SK Sortie d'air - toit | Roof-mounted fan, roof Fan | 400 | 133 | 400 | 3.5 | 4028177709188 | 84145915 | EC000320 | DE | 7
3139100 | C | 32 | 13 | / | 1 | EA | 464 | 4.3.2 | 384.91 | SK Dakventillator 500 m³/h 230V 50/60Hz | SK Ventilateur de toit 500 m³/h 230V-50/60 | SK TopTherm roof-mounted fan, 500 m³/h, 230 V, 1~, 50/60 Hz | 400 | 133 | 400 | 5.66 | 4028177709171 | 84145915 | EC000320 | DE | 7
3139110 | C | 32 | 13 | / | 1 | EA | 464 | 4.3.2 | 405.01 | SK Dakventilator 500 m³/h 115V/50/60Hz | SK Ventilateur de toit 500 m³/h 115V-50/60 | SK TopTherm roof-mounted fan, 500 m³/h, 115 V, 1~, 50/60 Hz | 400 | 133 | 400 | 5.865 | 4028177709164 | 84145915 | EC000320 | DE | 7
3140100 | C | 32 | 13 | / | 1 | EA | 464 | 4.3.2 | 494.6 | SK Dakventilator 800 m³/h 230V 50/60Hz | SK Ventilateur de toit 800 m³/h 230V-50/60 | SK TopTherm roof-mounted fan, 800 m³/h, 230 V, 1~, 50/60 Hz | 400 | 133 | 400 | 6.36 | 4028177709140 | 84145915 | EC000320 | DE | 7
3140110 | C | 32 | 13 | / | 1 | EA | 464 | 4.3.2 | 521.31 | SK Dakventilator 800 m³/h 115V 50/60Hz | SK Ventilateur de toit 800 m³/h 115V-50/60 | SK TopTherm roof-mounted fan, 800 m³/h, 115 V, 1~, 50/60 Hz | 400 | 133 | 400 | 6.4 | 4028177709157 | 84145915 | EC000320 | DE | 7
3140140 | C | 32 | 13 | / | 1 | EA | 464 | 4.3.2 | 572.81 | SK Dakventilator 800 m³/h 3x400V/460V | SK Ventilateur de toit 800 m³/h 3400V/460V | SK TopTherm roof-mounted fan, 800 m³/h, 400 V, 3~, 50/60 Hz, 460 V, 3~, 60 Hz | 400 | 133 | 400 | 6.02 | 4028177709133 | 84145915 | EC000320 | DE | 7
3140500 | C | 32 | 13 | / | 1 | EA | 465 | 4.3.2 | 655.01 | SK Dakventilator EC 1000 m³/h 200-240V | SK Ventilateur de toit EC 1000 m³/h 200-240V | SK TopTherm roof-mounted fan, 1000 m³/h, 200-240 V, 1~, 50/60 Hz | 400 | 133 | 400 | 5.82 | 4028177709126 | 84145915 | EC000320 | DE | 7
3140510 | C | 32 | 13 | / | 1 | EA | 465 | 4.3.2 | 677.85 | SK Dakventilator EC 1000 m³/h 100-130V | SK Ventilateur de toit EC 1000 m³ / h 100-130V | Roof-mounted fans with EC technology | 400 | 133 | 400 | 6 | 4028177805767 | 84145915 | EC000320 | DE | 7
3144000 | C | 32 | 12 | / | 1 | EA | 468 | / | 270.86 | SK Drukventilator 320m³ 19" 2HE 230V | SK Turb Vent tang 320m³/h 19" 2U 230V | SK Tangential fans, 320 m³/h, 230 V, 50/60 Hz, WHD: 482.6x88x158 mm | 482.6 | 88 | 163 | 2.4 | 4028177037137 | 84145915 | EC000320 | DE | 7
3159100 | C | 40 | 60 | / | 1 | EA | 559 | / | 137.07 | SK RiDiag II Diagnose | SK RiDiag II Diagnose | SK RiDiag II Diagnose | / | / | / | / | 4028177325500 | 90329000 | EC001416 | DE | 7
3166115 | C | 44 | 31 | / | 1 | EA | / | 4.3.2 | 923.92 | SK Dakventilator 100-130V, 50-60Hz | SK Ventilateur de toit 100-130V, 50-60Hz | SK Roof fan 100-130V, 50-60Hz | 470 | 200 | 470 | 11.86 | 4028177966260 | 84145915 | EC000320 | DE | 7
3166230 | C | 44 | 31 | / | 1 | EA | / | 4.3.2 | 889.58 | SK Dakventilator 200-240V, 50-60 Hz | SK Ventilateur de toit 200-240V, 50-60 Hz | SK Roof fan 200-240V, 50-60 Hz | 470 | 200 | 470 | 11.96 | 4028177966277 | 84145915 | EC000320 | DE | 7
3171100 | C | 40 | 51 | / | 5 | PU | 535 | / | 18.15 | SK Filtermat v 3323/3239 VE=5 | SK Cartouche filtrante p 3323 UE=5 | SK Filter mat, for fan-and-filter units SK 3239, WHD: 173x173x17 mm | 173 | 173 | 17 | 0.25 | 4028177038059 | 56039390 | EC002513 | DE | 7
3171105 | C | 40 | 52 | / | 50 | PU | 535 | / | 157.4 | SK Filtermat Gr.verp. vr 3239/3323 VE=50 | SK distributeur cartouche filtrante pr 3 | SK Filter mat, for fan-and-filter units SK 3239, in dispenser | 173 | 173 | 17 | 0.76 | 4028177695559 | 56039390 | EC002513 | DE | 7
3171120 | C | 40 | 51 | / | 5 | PU | / | / | 50.2 | SK Geplooide filter vr 3239/3323 VE=5 | SK Filtre plié pr 3239/3323 UE=5 | SK Pleated filter for 3239/3323 PU | 167 | 167 | 21 | 0.22 | 4028177969155 | 56039390 | EC002513 | DE | 7
3172100 | C | 40 | 51 | / | 5 | PU | 535 | / | 20.53 | SK Filtermat v 3324/3325/3240/3241 VE=5 | SK Cartouche filtrante p 3324/3325 UE=5 | SK Filter mat, for fan-and-filter units SK 3240/3241, WHD: 221x221x17 mm | 221 | 221 | 17 | 0.1 | 4028177038097 | 56039390 | EC002513 | ES | 7
3172105 | C | 40 | 52 | / | 50 | PU | 535 | / | 175.58 | SK Filtermat Gr.verp. vr 3240/3241 VE=50 | SK distributeur cartouche filtrante pr 3 | SK Filter mat, for fan-and-filter units SK 3240/3241, in dispenser | 221 | 221 | 17 | 1.16 | 4028177695566 | 56039390 | EC002513 | ES | 7
3172120 | C | 40 | 51 | / | 5 | PU | / | / | 58.38 | SK Geplooide filter vr 3240/3241 VE=5 | SK Filtre plié pr 3240/3341 UE=5 | SK Pleated Fillter, for fan-and-filter units SK 3240/3241, WHD: 221x221x17 mm | 212.5 | 212 | 21 | 0.34 | 4028177969148 | 56039390 | EC002513 | ES | 7
3173100 | C | 40 | 51 | / | 5 | PU | 535 | / | 27.67 | SK Filtermat v 3243/3244/3245 VE=5 | SK Cartouche filtrante p 3326 UE=5 | SK Filter mat, for fan-and-filter units SK 3243/3244/3245, WHD: 289x289x17 mm | 289 | 289 | 17 | 0.12 | 4028177038134 | 56039390 | EC002513 | DE | 7
3173105 | C | 40 | 51 | / | 50 | PU | 535 | / | 236.96 | SK Filtermat Gr.verp. vr 3243/3344/3245 VE=50 | SK distributeur cartouche filtrante pr 3 | SK Filter mat, for fan-and-filter units SK 3243/3244/3245, in dispenser | 289 | 289 | 17 | 1.72 | 4028177695573 | 56039390 | EC002513 | DE | 7
3173120 | C | 40 | 51 | / | 5 | PU | / | / | 76.2 | SK Geplooide filter vr 3243/3344/3245 VE=5 | SK Filtre plié pr 3243/3344/3245 VE=5 | SK Pleated Filter mat, for fan-and-filter units SK 3243/3244/3245 | 280 | 282 | 21 | 0.52 | 4028177969131 | 56039390 | EC002513 | DE | 7
3174100 | C | 40 | 51 | / | 12 | PU | 535 | / | 34.8 | SK Filtermat vr 3138/3138/319/3140 | SK Cartouche filtrante pr 3138/3138/3139 | SK Filter mat, for filter holders SK 3138/3139/3140, WHD: 264x95x17 mm | 264 | 95 | 17 | 0.1 | 4028177709218 | 56039390 | EC002513 | DE | 7
3174120 | C | 40 | 51 | / | 12 | PU | / | / | 78.16 | SK Geplooide filter vr dakventilatoren | SK Filtre plié pr Fanilateurs de toit UE=5 | SK Pleated Fillter, for roofmounted fans | 265 | 100 | 18 | 0.4 | 4028177969070 | 56039390 | EC002513 | DE | 7
3176000 | C | 32 | 12 | / | 1 | EA | 539 | / | 57.19 | SK Frontrooster 2HE | SK Grille sortie d’air p face avant 2U | SK Front outlet grille, for tangential fan SK 3144/3145, 2 U | / | / | / | 0.36 | 4028177038196 | 39269097 | EC002513 | DE | 7
3177000 | C | 40 | 51 | / | 5 | PU | 533 | / | 22.01 | SK Filtermat v 3144/45/76 VE=5 | SK Cartouche filtrante p 3144/45/76 UE=5 | SK Filter mat, for tangential fans SK 3144/3145, for front outlet grille SK 3176 | 425 | 85 | 8 | 0.025 | 4028177038219 | 56039390 | EC002513 | DE | 7
3178800 | C | 31 | 3 | / | 1 | EA | / | 1.50 | 1369.28 | SK Blue e+, Wandkoelagregaat 300W | SK Blue E+, Clim Lat, 300W | SK Blue E+ Cooling Unit 300W | 300 | 570 | 159 | 13.2 | 4028177949959 | 84158200 | EC000855 | DE | 7
3178801 | C | 31 | 3 | / | 1 | EA | / | 1.50 | 1237.57 | SK Blue e+, Wandkoelagregaat 300W z. Condensverd | SK Blue E+, Clim Lat, 300W s. Évaporation condensat | SK Blue E+ Cooling Unit 300W w/o condensate évaporation | 300 | 570 | 159 | 13.2 | 4028177962576 | 84158200 | EC000855 | TN | 7
3179800 | C | 31 | 3 | / | 1 | EA | / | 1.50 | 1930.95 | SK Blue E+, wandkoeler 500W | SK Blue E+, Clim Lat, 500W | SK Blue E+ Cooling Unit 500W | 300 | 570 | 199 | 13.84 | 4028177949966 | 84158200 | EC000855 | ES | 21
3179801 | C | 31 | 3 | / | 1 | EA | / | 1.50 | 1800.83 | SK Blue e+, Wandkoelagregaat 500W z. Condensverd | SK Blue E+, Clim Lat, 500W s. Évaporation condensat | SK Blue E+ Cooling Unit 500W w/o condensate évaporation | 300 | 570 | 199 | 13.84 | 4028177962569 | 84158200 | EC000855 | ES | 7
3180800 | C | 31 | 3 | / | 1 | EA | / | 1.50 | 1897.86 | SK Blue E+, wandkoeler 750W | SK Blue E+, Clim Lat, 750W | SK Blue E+ Cooling Unit 750W | 300 | 570 | 250 | 16.95 | 4028177966833 | 84158200 | EC000855 | ES | 7
3181125 | C | 40 | 51 | / | 5 | PU | / | / | 60.18 | SK Extra Filtre IP55 voor geplooide filter vr 3323 VE=5 | SK Filtre plié IP55 pr 3323 UE=5 | SK Filtre plié IP55 pr 3323 UE=5 | 167 | 167 | 21 | 0.26 | 4028177969100 | 56039390 | EC002513 | ES | 7
3181135 | C | 40 | 93 | / | 5 | PU | / | / | 9.98 | SK Absorbermat IP55 vr 3239.xxx | SK Filtre IP55 pr 3239.xxx | SK Absorber mat IP 55 | / | / | / | 0.034 | 4028177042803 | 39269097 | EC002513 | ES | 7
3182125 | C | 40 | 93 | / | 5 | PU | / | / | 68.51 | SK Extra Filter IP55 voor geplooide filter vr 3324/3325 VE=5 | SK Filtre extra IP55 pr filtre plié UE=5 | SK Extra filter IP55 for pleated filter PU=5 | 212.5 | 212 | 21 | 0.38 | 4028177969094 | 56039390 | EC002513 | ES | 7
3182135 | C | 40 | 93 | / | 5 | PU | / | / | 10.14 | SK Absorbermat IP55 vr 3240/3241.xxx | SK Filtre IP55 pr 3240/3241.xxx | SK Absorber mat IP 55 | / | / | / | 0.062 | 4028177042797 | 39269097 | EC002513 | DE | 7
3183125 | C | 40 | 51 | / | 5 | PU | / | / | 90.59 | SK Extra Filter IP55 voor geplooide filter vr 3327 VE=5 | SK Cartouche filtr fine p 3327 UE=5 | SK Extra filter IP55 for pleated filter PU=5 | 280 | 282 | 21 | 0.62 | 4028177969087 | 56039390 | EC002513 | DE | 7
3183135 | C | 40 | 93 | / | 5 | PU | / | / | 14.6 | SK Absorbermat IP55 vr 3243/3244/3245.x | SK Filtre IP55 pr 3243/3244/3245.x | SK Absorber mat IP 55 | / | / | / | 0.087 | 4028177042773 | 39269097 | EC002513 | DE | 7
3184800 | C | 31 | 3 | / | 1 | EA | / | 1.50 | 2017.66 | SK Blue e+, Wandkoelaggregaat 1000W 110-220V | SK Blue E+, Clim Lat, 1000W 110-220V | SK Blue E+ Cooling Unit 1000W 110-220V | 400 | 950 | 196 | 31.5 | 4028177949973 | 84158200 | EC000855 | DE | 7
3184837 | C | 31 | 3 | / | 1 | EA | / | 1.50 | 2884.82 | SK Blue E+ Wandkoelag. 1,0 kW Dynamisch | SK Blue E+ Clim Lat. 1000W Applic. Dynamiques | SK Blue E+ Cooling Unit 1000W Dynamic | 400 | 950 | 310 | 46.5 | 4028177977266 | 84158200 | EC000855 | DE | 7
3184840 | C | 31 | 3 | / | 1 | EA | / | 1.50 | 2274.64 | SK Blue e+, Wall mounted 1000W 2x 380-480V | SK Blue E+, Clim Lat, 1000W 2x 380-480V | SK Blue E+ Cooling Unit 1000W 2 x 380-480V | 400 | 950 | 196 | 32 | 4028177949942 | 84158200 | EC000855 | DE | 7
3185330 | C | 31 | 3 | / | 1 | EA | 497 | 1.50 | 4291.13 | SK Blue E+ Wandkoelag. 1,6 kW Outdoor | SK Blue E+ Climatiseur 1,6 kW Outdoor | SK Blue E+ Cooling Unit 1,6 kW Outdoor | 415 | 990 | 280 | 48 | 4028177958562 | 84158200 | EC000855 | DE | 7
3185530 | C | 31 | 3 | x | 1 | EA | 487 | 1.50 | 3587.12 | SK Blue E+ Wandkoelag. 1,6 kW RVS | SK Blue E+, Clim Lat, 1600Watt, Inox | SK Blue E+, Cooling Unit, 1600Watt, Stainless Steel | 400 | 950 | 310 | 46.375 | 4028177934658 | 84158200 | EC000855 | DE | 7
3185730 | C | 31 | 2 | / | 1 | EA | 504 | 1.50 | 2585.12 | SK Blue E+ Dakkoelag. 1,42 kW 110-480V | SK Climatiseur de toit Blue e+ 1,42 kW | SK Blue e+ roof-mounted cooling unit | 700 | 308 | 560 | 56.25 | 4028177927155 | 84158200 | EC000855 | DE | 7
3185830 | C | 31 | 3 | / | 1 | EA | 487 | 1.50 | 2884.9 | SK Blue E+ Wandkoelag. 1,6 kW 110-480V | SK Blue E+, Clim Lat, 1600Watt | SK Blue e+ cooling unit, Wall-mounted, 1.5 kW | 400 | 950 | 310 | 46 | 4028177708082 | 84158200 | EC000855 | ES | 7
3185835 | C | 31 | 3 | / | 1 | EA | / | 1.50 | 3580.92 | SK Blue e+, Wall mounted 1600 W, Chemie-uitvoering | SK Blue E+, Clim Lat, 1600Watt, Version Chimique | SK Blue e+ cooling unit, Wall-mounted, 1.5 kW Chemical version | 400 | 950 | 310 | 46.5 | 4028177935556 | 84158200 | EC000855 | ES | 7
3185837 | C | 31 | 3 | / | 1 | EA | / | 1.50 | 3622.22 | SK Blue E+ Wandkoelag. 1,6 kW Dynamisch | SK Blue E+ Clim Lat. 1600W Applic. Dynamiques | SK Blue E+ Cooling Unit 1600W Dynamic | 400 | 950 | 310 | 46 | 4028177977259 | 84158200 | EC000855 | DE | 7
3186330 | C | 31 | 3 | / | 1 | EA | / | 1.50 | 4818.27 | SK Blue E+, Wandkoelag., 2kW, Outdoor | SK Blue E+ Climatiseur 2000W Outdoor | SK Blue E+ Cooling Unit 2 kW Outdoor | 465 | 1640 | 260 | 74 | 4028177967335 | 84158200 | EC000855 | DE | 7
3186630 | C | 31 | 3 | x | 1 | EA | 489 | 1.50 | 4568.24 | SK Blue E+ Wandkoelag. 2,0 kW RVS | SK Blue E+, Clim Lat, 2000Watt, Inox | SK Blue E+, Cooling Unit, Lateraal, 2000Watt, Stainless Steel | 450 | 1600 | 294 | 73.8 | 4028177934634 | 84158200 | EC000855 | DE | 7
3186930 | C | 31 | 3 | / | 1 | EA | 489 | 1.50 | 2872.13 | SK Blue E+ Wandkoelag. 2,0 kW 110-480V | SK Blue E+, Clim Lat, 2000Watt | SK Blue e+ cooling unit, Wall-mounted, 2 kW | 450 | 1600 | 294 | 73.8 | 4028177709584 | 84158200 | EC000855 | DE | 7
3186935 | C | 31 | 3 | / | 1 | EA | / | 1.50 | 3733.15 | SK Blue e+, Wall mounted 2000 W, Chemie-uitvoering | SK Blue E+, Clim Lat, 2000Watt, Version Chimique | SK Blue e+ cooling unit, Wall-mounted, 2 kW Chemical Version | 450 | 1600 | 294 | 73.8 | 4028177935570 | 84158200 | EC000855 | DE | 7
3186937 | C | 31 | 3 | / | 1 | EA | / | 1.50 | 3763.98 | SK Blue E+ Wandkoelag. 2,0 kW Dynamisch | SK Blue E+ Clim Lat. 2000W Applic. Dynamiques | SK Blue E+ Cooling Unit 2000W Dynamic | 450 | 1600 | 294 | 70 | 4028177977242 | 84158200 | EC000855 | DE | 7
3187330 | C | 31 | 3 | / | 1 | EA | / | 1.50 | 5362.26 | SK Blue E+, Wandkoelag. Outdoor 2,5kW | SK Blue E+ Climatiseur 2500W Outdoor | SK Blue E+ Cooling Unit 2,5 kW Outdoor | 465 | 1640 | 260 | 73 | 4028177967311 | 84158200 | EC000855 | DE | 7
3187630 | C | 31 | 3 | x | 1 | EA | 489 | 1.50 | 5042.09 | SK Blue E+ Wandkoelag. 2,6 kW RVS | SK Blue E+, Clim Lat, 2600Watt, Inox | SK Blue E+, Cooling Unit, Lateraal, 2600Watt, Stainless Steel | 450 | 1600 | 294 | 75.5 | 4028177934672 | 84158200 | EC000855 | DE | 7
3187930 | C | 31 | 3 | / | 1 | EA | 489 | 1.50 | 3536.21 | SK BlueE+ Wand-Koelag. 2,6 kW 110-480V | SK Blue E+, Clim Lat, 2600Watt | SK Blue e+ cooling unit, Wall-mounted, 2.6 kW | 450 | 1600 | 294 | 75.5 | 4028177708068 | 84158200 | EC000855 | DE | 7
3187935 | C | 31 | 3 | / | 1 | EA | / | 1.50 | 4408.49 | SK Blue e+, Wall mounted 2600 W, Chemie-uitvoering | SK Blue E+, Clim Lat, 2600Watt, Version Chimique | SK Blue e+ cooling unit, Wall-mounted, 2,6 kW Chemical Version | 450 | 1600 | 294 | 70 | 4028177935549 | 84158200 | EC000855 | DE | 14
3187937 | C | 31 | 3 | / | 1 | EA | / | 1.50 | 4583.9 | SK Blue E+ Wandkoelag. 2,6 kW Dynamisch | SK Blue E+ Clim Lat. 2600W Applic. Dynamiques | SK Blue E+ Cooling Unit 2600W Dynamic | 450 | 1600 | 294 | 66 | 4028177977235 | 84158200 | EC000855 | DE | 14
3188340 | C | 31 | 3 | / | 1 | EA | / | 1.50 | 6698.78 | Blue e+ wand outdoorkoelaggregaat 3,8kW | SK Blue E+ Climatiseur 3800W Outdoor | SK Blue E+ Cooling Unit 3,8 kW Outdoor | 465 | 1640 | 360 | 89.25 | 4028177964464 | 84158200 | EC000855 | PL | 7
3188640 | C | 31 | 3 | x | 1 | EA | 489 | 1.50 | 5909.52 | SK BlueE+ Wand-koelag. 4,2 kW 110-480V | SK Blue E+, Clim Lat, 4200Watt, Inox | SK Blue E+, Cooling Unit, Lateraal, 4200Watt, Stainless Steel | 450 | 1600 | 393 | 91 | 4028177934665 | 84158200 | EC000855 | DE | 7
3188940 | C | 31 | 3 | / | 1 | EA | 489 | 1.50 | 4721.85 | SK BlueE+ Wand-koelag. 4,2 kW 110-480V | SK Blue E+, Clim Lat, 4200Watt | SK Blue e+ cooling unit, Wall-mounted, 4,2 kW | 450 | 1600 | 393 | 91 | 4028177709591 | 84158200 | EC000855 | DE | 14
3188945 | C | 31 | 3 | / | 1 | EA | / | 1.50 | 5471.61 | SK Blue e+, Wandkoelaggregaat 4200W, Chemie-uitvoering | SK Blue E+, Clim Lat, 4200Watt, Version Chimique | SK Blue e+ cooling unit, Wall-mounted, 4,2 kW Chemical Version | 450 | 1600 | 393 | 90 | 4028177935532 | 84158200 | EC000855 | DE | 7
3189340 | C | 31 | 3 | / | 1 | EA | / | 1.50 | 8104.76 | Blue e+ wand outdoorkoelaggregaat 5,0kW | SK Blue E+ Climatiseur 5000W Outdoor | SK Blue E+ Cooling Unit 5kW Outdoor | 465 | 1640 | 360 | 89 | 4028177964495 | 84158200 | EC000855 | IT | 7
3189640 | C | 31 | 3 | x | 1 | EA | 489 | 1.50 | 7614.08 | SK BlueE+ Wand-koelag. 5,8 kw RVS | SK Blue E+, Clim Lat, 5800 Watt Inox | SK Blue E+, Cooling Unit, Lateraal, 5800Watt, Stainless Steel | 450 | 1600 | 393 | 91 | 4028177934641 | 84158200 | EC000855 | IT | 14
3189940 | C | 31 | 3 | / | 1 | EA | 489 | 1.50 | 6010.69 | SK BlueE+ Wand-koelag. 5,8 kW 110-480V | SK Blue E+, Clim Lat, 5800 Watt | SK Blue e+ cooling unit, Wall-mounted, 5,8 kW | 450 | 1600 | 393 | 89 | 4028177708075 | 84158200 | EC000855 | IT | 7
3189945 | C | 31 | 3 | / | 1 | EA | / | 1.50 | 6838.37 | SK Blue e+, Wall mounted 5800 W, | SK Blue E+, Clim Lat, 5800Watt, Version Chimique | SK Blue e+ cooling unit, Wall-mounted, 5,8 kW Chemical Version | 450 | 1600 | 393 | 90 | 4028177935563 | 84158200 | EC000855 | IT | 7
3201050 | C | 40 | 51 | / | 5 | PU | 535 | / | 11.62 | SK Filtermat v 3201.200/300 VE=5 | SK Cartouche filtr p 3201.200/300 UE=5 | SK Filter mat, for Thermoelectric Cooler, WHD: 90x106x8 mm, Filter class: G2 | 90 | 106 | 8 | 0.014 | 4028177598676 | 56039390 | EC002513 | IT | 14
3201070 | C | 40 | 53 | / | 1 | EA | / | / | 52 | Master/Slave Adapter voor 3201.200/.300 | SK Adaptateur Master/Slave | SK Master/Slave Adaptor | / | / | / | 0.094 | 4028177598690 | 85444290 | EC002620 | DE | 7
3201200 | C | 31 | 4 | / | 1 | EA | 474 | / | 1113.28 | SK Thermoelectric koeler 100W 100-240V | SK Clima thermoélectrique 100W 90-264V | SK Thermoelectric coolers, 100 W, 100-240 V, 1~, 50/60 Hz, WHD: 125x400x155 mm | 125 | 400 | 155 | 4.38 | 4028177598614 | 84186900 | EC000855 | DE | 14
3201300 | C | 31 | 4 | / | 1 | EA | 474 | / | 965.51 | SK Thermoelectric koeler 100W 24V DC | SK Clima thermoélectrique 100W 24VDC | SK Thermoelectric coolers, 100 W, 24 V (DC), WHD: 125x400x155 mm | 125 | 400 | 155 | 3.449 | 4028177598621 | 84186900 | EC000855 | DE | 7
3201800 | C | 31 | 1 | / | 1 | EA | 507 | / | 937.2 | SK Profieldeur koelmod VX Enkeld 600x1800 mm | SK Porte profilée module de refroid. VX, 600x1800 mm | SK Door cooling module,, for VX25 600x1800 mm | 600 | 1800 | / | 26.8 | 4028177925694 | 94039910 | EC002510 | DE | 7
3201810 | C | 31 | 1 | / | 1 | EA | 507 | / | 1014.02 | SK Profieldeur koelmod VX Enkeld 600x2000 mm | SK Porte profilée module de refroid. VX, 600x2000 mm | SK Door cooling module,, for VX25 600x2000 mm | 600 | 2000 | / | 30.4 | 4028177925755 | 94039910 | EC002510 | DE | 7
3201820 | C | 31 | 1 | / | 1 | EA | 507 | / | 1039.98 | SK Profieldeur koelmod VX Enkeld 800x1800 mm | SK Porte profilée module de refroid. VX, 800x1800 mm | SK Door cooling module,, for VX25 800x1800 mm | 800 | 1800 | / | 37.4 | 4028177925748 | 94039910 | EC002510 | DE | 7
3201830 | C | 31 | 1 | / | 1 | EA | 507 | / | 1066.11 | SK Profieldeur koelmod VX Enkeld 800x2000 mm | SK Porte profilée module de refroid. VX, 800x2000 mm | SK Door cooling module,, for VX25 800x2000 mm | 800 | 2000 | / | 42.2 | 4028177925731 | 94039910 | EC002510 | IT | 7
3201840 | C | 31 | 1 | / | 1 | EA | 507 | / | 963.31 | SK Profieldeur koelmod VX Dubbeld 600x1800 L | SK Porte porfilée module de refroid.(gauche) VX 600x1800 mm | SK Door cooling module,, for VX25 600x1800 mm | 600 | 1800 | / | 26.8 | 4028177925717 | 94039910 | EC002510 | IT | 7
3201850 | C | 31 | 1 | / | 1 | EA | 507 | / | 961.58 | SK Profieldeur koelmod VX Dubbeld 600x2000 L | SK Porte porfilée module de refroid.(gauche) VX 600x2000 mm | SK Door cooling module,, for VX25 600x2000 mm | 600 | 2000 | / | 30.6 | 4028177925687 | 94039910 | EC002510 | IT | 7
3201900 | C | 40 | 51 | / | 2 | PU | / | / | 26.18 | SK Adapter voor snelaansluiting 3/8i In | SK Raccord pour échangeurs A/E | SK Fitting, for air/water heat exchangers SK 3209-3375 | / | / | / | 0.131 | 4028177669420 | 83015000 | EC002620 | DE | 14
3201940 | C | 40 | 60 | / | 10 | PU | / | / | 23.18 | SK Veiligheidsclip voor BlueE+ ventilatoren/roosters 3237./3238. | SK Clip de sécurité pour BlueE+ 3237/3238 | SK Security Clip for BlueE+ 3237/3238 | / | / | / | 0.016 | 4028177001213 | 39269097 | EC002625 | IT | 14
3201941 | C | 40 | 60 | / | 10 | PU | / | / | 26.74 | SK Veiligheidsclip voor BlueE+ ventilatoren/roosters 3239/3240/3241/3243/3244/3245 | SK Clip de sécurité pour BlueE+ 3239/3240/3241/3243/3244/3245 | SK Security Clip for BlueE+ 3239/3240/3241/3243/3244/3245 | / | / | / | 0.016 | 4028177001299 | 39269097 | EC002625 | IT | 14
3201960 | C | 40 | 53 | / | 1 | EA | 550 | / | 241.11 | SK Transformator 2x400V 50/60Hz | SK Transformateur 2x400V 50/60Hz | SK Toroidal transformer, for air/water heat exchangers | 105 | 123 | 55 | 3.214 | 4028177690226 | 85043121 | EC000855 | IT | 7
3201970 | C | 40 | 53 | / | 1 | EA | 550 | / | 208.38 | SK Transformator 115 V 50/60 Hz | SK Trafo 115 V 50/60 Hz | SK Toroidal transformer, for air/water heat exchangers | 105 | 123 | 55 | 2.355 | 4028177690233 | 85043121 | EC000855 | IT | 7
3201990 | C | 40 | 51 | / | 1 | EA | 545 | / | 317.85 | SK Aansluitset voor L/W-warmtewisselaar | SK Kit connections hydr pr échangeurs air/eau | SK Connection set, for air/water heat exchangers, SK 3209-3375.XX0, L: 3600 mm | / | / | / | 4.58 | 4028177709270 | 85444290 | EC000855 | IT | 7
3209100 | C | 34 | 31 | / | 1 | EA | 516 | 1.50 | 1262.89 | SK Warmtew L/W 2500W 230V Dak Basic | SK RTT Echang A/E 2500W 230V toit Bas. | SK Air/water heat exchanger, Roof-mounted, 2.5 kW, 230 V, 1~, 50/60 Hz | 597 | 417 | 475 | 35 | 4028177429819 | 84158300 | EC002515 | IT | 7
3209500 | C | 34 | 31 | / | 1 | EA | 516 | 1.50 | 1482.64 | SK Warmtew L/W 2500W 230V Dak Comf | SK RTT Echang A/E 2500W 230V toit Conf | SK Air/water heat exchanger, Roof-mounted, 2.5 kW, 230 V, 1~, 50/60 Hz | 597 | 417 | 475 | 34 | 4028177429840 | 84158300 | EC002515 | IT | 7
3209504 | C | 34 | 31 | / | 1 | EA | / | 1.50 | 3501.5 | SK Warmtew L/W 1875W 230V Dak Comf RVS | SK Echangeur thermiq.air-eau 1875W-230V | SK RTT a/w heat exch. r-mounted 1875 W | 597 | 417 | 475 | 34.5 | 4028177429901 | 84158300 | EC002515 | IT | 7
3209544 | C | 34 | 31 | / | 1 | EA | / | 1.50 | 3725 | SK RTT WW L/W RVS 1875 W 400V Dak Comf | SK Echangeur thermiq.air-eau 1875W-400V | SK RTT a/w heat exch. r-mounted 1875 W | 597 | 417 | 475 | / | 4028177429925 | 84158300 | EC002515 | IT | 7
3210100 | C | 34 | 31 | / | 1 | EA | 517 | 1.50 | 1882.17 | SK RTT Warmtew L/W 4000W 230V Dak Basic | SK RTT Echang A/E 4000W 230V toit Bas. | SK Air/water heat exchanger, Roof-mounted, 4 kW, 230 V, 1~, 50/60 Hz | 597 | 417 | 475 | 36 | 4028177429932 | 84158300 | EC002515 | IT | 7
3210500 | C | 34 | 31 | / | 1 | EA | 517 | 1.50 | 2135.7 | SK Lucht/water-warmtewisselaar | SK RTT Echang A/E 4000W 230V toit Conf | SK Air/water heat exchanger, Roof-mounted, 4 kW, 230 V, 1~, 50/60 Hz | 597 | 417 | 475 | 36 | 4028177429963 | 84158300 | EC002515 | IT | 7
3210504 | C | 34 | 31 | / | 1 | EA | / | 1.50 | 4470 | SK RTT WW L/W RVS 3000W 230V Dak Comf | SK Echangeur thermiq.air-eau 3000W-230V | SK RTT a/w heat exch. r-mounted 3000 W | 597 | 417 | 475 | 37 | 4028177430020 | 84158300 | EC002515 | IT | 7
3210540 | C | 34 | 31 | / | 1 | EA | 517 | 1.50 | 2326.93 | SK Warmtew L/W 4000W 400V Dak Comf | SK RTT Echang A/E 4000W 400V toit Conf | SK Air/water heat exchanger, Roof-mounted, 4 kW, 400 V, 1~, 50/60 Hz | 597 | 417 | 475 | 38 | 4028177429987 | 84158300 | EC002515 | DE | 7
3210544 | C | 34 | 31 | / | 1 | EA | / | 1.50 | 4693.5 | SK RTT WW L/W RVS 3000W 400V Dak Comf | SK Echangeur thermiq.air-eau 3000W-400V | SK RTT a/w heat exch. r-mounted 3000 W | 597 | 415 | 475 | / | 4028177430044 | 84158300 | EC002515 | IT | 7
3212024 | C | 34 | 32 | / | 1 | EA | 510 | 1.50 | 742.33 | SK Warmtew L/W 300W Wand 24V DC | SK Mini-échang Air/Eau 300W latér 24VDC | SK Air/water heat exchanger, Wall-mounted, 0.3 kW, 24 V (DC) | 150 | 300 | 85 | 3.238 | 4028177430921 | 84158300 | EC002515 | IT | 7
3212230 | C | 34 | 32 | / | 1 | EA | 510 | 1.50 | 705.92 | SK Warmtewisselaar L/W 300W 230V | SK Mini-échang Air/Eau 300W latér 230V | SK Air/water heat exchanger, Wall-mounted, 0.3 kW, 230 V, 1~, 50/60 Hz | 150 | 300 | 85 | 3.427 | 4028177430938 | 84158300 | EC002515 | IT | 7
3213310 | C | 40 | 52 | / | 1 | EA | 542 | / | 58.73 | SK Luchtgeleider v 3304/3305 | SK Déflecteur d'air p 3304/3305 | SK Air diverter, for wall-mounted cooling units SK 3304/3305 | / | / | / | 1.46 | 4028177380721 | 73269098 | EC011217 | IT | 7
3213320 | C | 40 | 52 | / | 1 | EA | 542 | / | 60.53 | SK Luchtgeleider v 3328/3329 | SK Déflecteur d'air p 3328/3329 | SK Air diverter, for wall-mounted cooling units SK 3328/3329 | / | / | / | 1.516 | 4028177380738 | 73269098 | EC011217 | IT | 7
3213330 | C | 40 | 52 | / | 1 | EA | / | / | 72.13 | SK Luchtgeleider v 3332 | SK Déflecteur d'air p 3332 | SK Air diverter, for wall-mounted cooling units SK 3332 | / | / | / | 2.334 | 4028177380745 | 73269098 | EC011217 | IT | 7
3213340 | C | 40 | 52 | / | 1 | EA | / | / | 69.32 | SK Luchtgeleiding voor SK 3185xxx | SK Déflecteur d'air pour SK 3185xxx | SK Air diverter, for SK3185xxx | 280 | 280 | 30 | 0.46 | 4028177976290 | 39269097 | EC011604 | IT | 7
3213350 | C | 40 | 52 | / | 1 | EA | / | / | 84.3 | SK Luchtgeleiding voor SK 3188/89xxx | SK Déflecteur d'air pour SK 3188/89xxx | SK Air diverter, for SK 3188/89xxx | 330 | 495 | 30 | 0.87 | 4028177976283 | 39269097 | EC011604 | IT | 7
3213360 | C | 40 | 52 | / | 1 | EA | / | / | 73.58 | SK Luchtgeleiding voor SK 3184/86/87xxx | SK Déflecteur d'air pour SK 3184/86/87xxx | SK Air diverter, for SK 3184/86/87xxx | 330 | 330 | 30 | 0.64 | 4028177976276 | 39269097 | EC011604 | IT | 7
3214100 | C | 34 | 32 | / | 1 | EA | 510 | 1.50 | 824.46 | SK Warmtew L/W Wand 600W 230V | SK Echang A/E latér 600W 230V voir 3363 | SK Air/water heat exchanger, Wall-mounted, 0.6/0.7 kW, 230 V, 1~, 50/60 Hz | 200 | 500 | 100 | 6.556 | 4028177232853 | 84158300 | EC002515 | IT | 7
3214700 | C | 34 | 32 | x | 1 | EA | 515 | 1.50 | 1146.59 | SK HD L/W-warmtewisselaar 0,6kW | SK Echang A/E latér 600W 230V Inox Hygienic Design | Air/water heat exchangers wall-mounted HD | 220 | 526 | 100 | 6.86 | 4028177806399 | 84158300 | EC002515 | IT | 7
3215100 | C | 34 | 32 | / | 1 | EA | 511 | 1.50 | 1317.44 | SK Warmtew L/W Wand 1250W 230V | SK Echang A/E latér 1250W 230V voir 3373 | SK Air/water heat exchanger, Wall-mounted, 1.25/1.3 kW, 230 V, 1~, 50/60 Hz | 200 | 950 | 100 | 14.157 | 4028177245358 | 84158300 | EC002515 | IT | 7
3215700 | C | 34 | 32 | x | 1 | EA | 515 | 1.50 | 1592.36 | SK HD L/W-warmtewisselaar 1,25kW | SK Echang A/E latér 1300W 230V Inox Hygienic Design | Air/water heat exchangers wall-mounted HD | 215 | 982 | 100 | 14 | 4028177806405 | 84158300 | EC002515 | DE | 7
3216480 | C | 34 | 32 | / | 1 | EA | 514 | 1.50 | 3514.96 | SK Warmtew L/W Wand 7000W 3x400-480V | SK Echang Air/Eau latér 7000W 3x400-480V | SK Air/water heat exchanger, Wall-mounted, 4.5/7 kW, 400/480 V, 3~, 50/60 Hz | 450 | 1800 | 300 | 90 | 4028177458642 | 84158300 | EC002515 | DE | 7
3235440 | C | 40 | 53 | / | 1 | EA | 548 | / | 142.04 | SK Toerenregelaar voor EC-ventilatoren | SK Commande pr Fanilateurs à filtre EC | SK Speed control, for fan-and-filter units, SK 3240/3241/3243/3244.500, 3245 | / | / | / | 0.51 | 4028177670716 | 90328900 | EC000256 | IT | 7
3235450 | C | 40 | 53 | / | 1 | EA | 548 | / | 76.68 | SK Sensor voor regeling EC-ventilatoren | Capteur de contrôle pour régulateur CE | SK Speed control, for fan-and-filter units, SK 3240/3241/3243/3244.500, 3245 | / | / | / | 0.202 | 4028177696617 | 85423190 | EC000256 | IT | 7
3235460 | C | 40 | 53 | / | 1 | EA | / | / | 143.34 | SK Controller vr BlueE+ EC Ventilatoren | SK Controller pour ventilateurs BlueE+ EC | SK Controller pour BlueE+ EC fans | / | / | / | 0.505 | 4069196000016 | 90328900 | EC000256 | DE | 7
3235600 | C | 40 | 60 | / | 1 | EA | / | / | 49.73 | SK Beveiligingsautomaat 5SY411 | SK Protection 5SY411 | SK Protection | 90 | 18 | 76 | 0.16 | 4028177971066 | 85365019 | EC000074 | DE | 7
3235610 | C | 40 | 60 | / | 1 | EA | / | / | 166.52 | SK Motorbeveiliging | SK Protection | SK Circuit breaker 3RV2021-4AA10-0RT0 | 45 | 97 | 97 | 0.36 | 4028177971080 | 85365019 | EC000074 | DE | 7
3235620 | C | 40 | 60 | / | 1 | EA | / | / | 260.57 | SK Motorbeveiliging | SK Protection | SK Circuit breaker | 144 | 45 | 97 | 0.54 | 4028177971073 | 85365019 | EC000074 | DE | 7
3236124 | C | 32 | 11 | / | 1 | EA | 539 | / | 55.35 | SK Mini-ventilator 21 m³/h | SK Mini Fanilateur 21 m³/Hr | SK Mini fan, 24 V (DC), 1 W, WHD: 60x60x25.4 mm, WHD: 60x60x25.4 mm | 60 | 60 | 25 | 0.12 | 4028177637603 | 84145915 | EC000320 | DE | 7
3237020 | C | 40 | 51 | / | 2 | PU | 538 | / | 18.34 | SK Blindafdekking tbv 3237.xxx | SK Plaque d'obturation 116,5x116,5 UE=2 | SK Blanking cover, for fan-and-filter units, and outlet filters SK 3237, Plastic | 81 | 81 | 6 | 0.006 | 4028177651524 | 39211900 | EC002617 | DE | 7
3237021 | C | 40 | 51 | / | 2 | PU | / | / | 17.14 | SK Blindafdekking tbv sparing 3237.xxx | SK Plaque d'obturation pr 3237.xxx UE=2 | SK Blanking cover, for fan-and-filter units, and outlet filters SK 3237, Plastic | 81 | 81 | 6 | 0.033 | 4028177998650 | 84159000 | EC002617 | DE | 7
3237054 | C | 40 | 93 | / | 5 | PU | / | / | 11.08 | SK Filtermat IP54 tbv 3237.7xxx VE=5 | SK Cartouche filtrante IP54 pr 3237.7xxx UE=5 | SK Filter IP54 for 3237.7xx PU=5 | 89 | 89 | 10 | 0.012 | 4028177651531 | 56039390 | EC002513 | QU | 7
3237055 | C | 40 | 93 | / | 50 | PU | / | / | 96.4 | SK Filtermat IP54 tbv 3237.7xxx VE=50 | SK Cartouche filtrante IP54 pr 3237.7xxx UE=50 | SK Filter IP54 for 3237.7xx PU=5 | 89 | 89 | 10 | 0.164 | 4028177651548 | 56039390 | EC002513 | QU | 7
3237066 | C | 40 | 51 | / | 5 | PU | 535 | / | 17.14 | SK Filtermat EMC v SK 3237.6xx | SK Cartouches filtr. CEM p SK 3237.6xx | SK Filter mat, for fan-and-filter units SK 3237, EMC, WHD: 92x92x10 mm | 92 | 92 | 10 | 0.009 | 4028177666214 | 56039390 | EC002513 | DE | 21
3237067 | C | 40 | 93 | / | 5 | EA | / | / | 18.85 | SK Filtermat EMC IP54 tbv 3237.8xx | SK Cartouches filtr. CEM p SK 3237.x | SK Filtermat EMC IP54 for 3237.8xx | 92 | 92 | 10 | 0.01 | 4028177028661 | 56039390 | EC002513 | DE | 21
3237080 | C | 40 | 51 | x | 1 | EA | 538 | / | 95.5 | SK Ventilatorafdekkap RVS v SK 3237.x | SK Capot de protection inox p 3237 | SK Hose-proof hood, for fan-and-filter units, and outlet filters SK 3237 | 150 | 230 | 40 | 1.16 | 4028177651579 | 73269098 | EC000744 | DE | 7
3237300 | C | 32 | 11 | / | 1 | EA | / | / | 24.56 | SK Blue e+ Ventilatierooster R-7035 | SK BlueE+ Filtre de sortie RAL7035 | SK Outlet filtre RAL7035 | 116.5 | 116 | 33 | 0.155 | 4028177998438 | 39269097 | EC002513 | IT | 7
3237308 | C | 32 | 11 | / | 1 | EA | / | / | 29.53 | SK Blue e+ Ventilatierooster R-9005 | SK BlueE+ Filtre de sortie RAL9005 | SK Outlet filtre RAL9005 | 116.5 | 116 | 33 | 0.148 | 4028177998421 | 39269097 | EC002513 | IT | 7
3237400 | C | 32 | 11 | / | 1 | EA | / | / | 72.79 | SK Blue e+ Ventilatierooster EMC | SK BlueE+ Filtre de sortie CEM | SK Outlet filtre RALCEM | 116.5 | 116 | 33 | 0.154 | 4028177998414 | 39269097 | EC002513 | IT | 7
3237700 | C | 32 | 11 | / | 1 | EA | / | / | 75.243 | SK Blue e+ Ventilator 20m3/h 230V R-7035 | SK Blue e+ Ventilateur 20m3/h 230V R-7035 | SK Blue e+ Fan 20m3/h 230V R-7035 | 116.5 | 116 | 64 | 0.464 | 4028177997776 | 84145915 | EC000320 | IT | 7
3237708 | C | 32 | 11 | / | 1 | EA | / | / | 87.25 | SK Blue e+ Ventilator 20m3/h 230V R-9005 | SK Blue e+ Ventilateur 20m3/h 230V R-9005 | SK Blue e+ Fan 20m3/h 230V R-9005 | 116.5 | 116 | 64 | 0.468 | 4028177998308 | 84145915 | EC000320 | IT | 7
3237710 | C | 32 | 11 | / | 1 | EA | / | / | 75.243 | SK Blue e+ Ventilator 20m3/h 115V R-7035 | SK Blue e+ Ventilateur 20m3/h 115V R-7035 | SK Blue e+ Fan 20m3/h 115V R-7035 | 116.5 | 116 | 64 | 0.466 | 4028177998292 | 84145915 | EC000320 | IT | 14
3237718 | C | 32 | 11 | / | 1 | EA | / | / | 87.24 | SK Blue e+ Ventilator 20m3/h 115V R-9005 | SK Blue e+ Ventilateur 20m3/h 115V R-9005 | SK Blue e+ Fan 20m3/h 115V R-9005 | 116.5 | 116 | 64 | 0.4 | 4028177998285 | 84145915 | EC000320 | IT | 7
3237724 | C | 32 | 11 | / | 1 | EA | / | / | 81.984 | SK Blue e+ Vent. 20m3/h 24VDC R-7035 | SK Blue e+ Vent 20m3/h 24VDC R-7035 | SK Blue e+ Fan 20m3/h 24VDC R-7035 | 116.5 | 116 | 64 | 0.292 | 4028177998278 | 84145915 | EC000320 | IT | 7
3237800 | C | 32 | 11 | / | 1 | EA | / | / | 159.29 | SK Blue e+ EMC Ventilator 20m3/h R-7035 | SK Blue e+ CEM Ventilateur 20m3/h R-7035 | SK Blue e+ EMC Fan 20m3/h R-7035 | 116.5 | 116 | 64 | 0.486 | 4028177998261 | 84145915 | EC000320 | IT | 7
3237810 | C | 32 | 11 | / | 1 | EA | / | / | 148.26 | SK Blue e+ EMC Vent. 20m3/h 115V R-7035 | SK Blue e+ CEM Vent 20m3/h 115V R-7035 | SK Blue e+ EMC Fan 20m3/h 115V R-7035 | 116.5 | 116 | 64 | 0.4 | 4028177998254 | 84145915 | EC000320 | IT | 7
3238020 | C | 40 | 52 | / | 2 | PU | 538 | / | 20.78 | SK Blindafdekking tbv 3238 | SK Plaque d'obturation 148,5x148,5 mm UE=2 | SK Blanking cover, for fan-and-filter units, and outlet filters SK 3238, Plastic | 114 | 114 | 8 | 0.01 | 4028177651630 | 39211900 | EC002617 | IT | 7
3238025 | C | 40 | 93 | / | 5 | PU | / | / | 39.44 | SK Vouwfilter IP55, voor 3238.7xx/3238.3xx | SK Filtre plisé pr 3238.7xx/3238.3xx | SK Pleated filter for 3238.7xx/3238.3xx | 114 | 114 | 14 | 0.113 | 4028177969117 | 56039390 | EC002513 | DE | 7
3238035 | C | 40 | 93 | / | 5 | PU | / | / | 8.5 | SK Absorbermat IP55 vr 3238.xx | SK Filtre IP55 pr 32.38.xxx | SK Absorber mat IP 55 | / | / | / | 0.019 | 4028177043046 | 39269097 | EC002513 | DE | 7
3238066 | C | 40 | 51 | / | 5 | PU | 535 | / | 26.901 | SK Filtermat EMC v SK 3238.6 | SK Cartouches filtr. CEM p SK 3238.6 | SK Filter mat, for fan-and-filter units SK 3238, EMC, WHD: 125x125x12 mm | 125 | 125 | 12 | 0.02 | 4028177666221 | 56039390 | EC002513 | DE | 7
3238080 | C | 40 | 51 | x | 1 | EA | 538 | / | 105.67 | SK Ventilatorafdekkap RVS v SK 3238 | SK Capot de protection inox p 3238 | SK Hose-proof hood, for fan-and-filter units, and outlet filters SK 3238 | 176 | 245 | 55 | 1.54 | 4028177651685 | 73269098 | EC000744 | DE | 7
3238300 | C | 32 | 11 | / | 1 | EA | / | / | 30.37 | SK Blue e+ Vent.roost. v 3238.7xx R-7035 | SK Blue e+ Filtre de sortie pr 3238.7xx R-7035 | SK Blue e+ Outlet filter for 3238.7xx R-7035 | 148.5 | 148 | 34 | 0.206 | 4028177997653 | 39269097 | EC002513 | DE | 7
3238308 | C | 32 | 11 | / | 1 | EA | / | / | 36.52 | SK Blue e+ Vent.roost. v 3238.7xx R-9005 | SK Blue e+ Filtre de sortie pr 3238.7xx R-9005 | SK Blue e+ Outlet filter for 3238.7xx R-9005 | 148.5 | 148 | 34 | 0.207 | 4028177997660 | 39269097 | EC002513 | DE | 7
3238400 | C | 32 | 11 | / | 1 | EA | / | / | 106.9 | SK Blue e+ Vent.roost. EMC tbv 3238.8xx | SK Blue e+ iltre de sortie CEM pr 3238.8xx | SK Blue e+ Outlet filter EMC for 3238.8xx | 148.5 | 148 | 34 | 0.217 | 4028177998407 | 39269097 | EC002513 | IT | 7
3238500 | C | 32 | 11 | / | 1 | EA | 461 | / | 153.69 | SK Fanilator EC uitv. 55m³/h 230,50/60 | SK Eco Ventillateur EC 55m³/h 230,50/60 | SK TopTherm fan-and-filter unit, 55 m³/h, 200-240 V, 1~, 50/60 Hz | 148.5 | 148 | / | 0.625 | 4028177664128 | 84145915 | EC000320 | DE | 7
3238700 | C | 32 | 11 | / | 1 | EA | / | 5.52 | 108.675 | SK Blue e+ Ventilator 55m3/h 230V R-7035 | SK Blue e+ Ventilateur 55m3/h 230V R-7035 | SK Blue e+ Fan 55m3/h 230V R-7035 | 148.5 | 148 | 82 | 0.86 | 4028177997615 | 84145915 | EC000320 | IT | 7
3238708 | C | 32 | 11 | / | 1 | EA | / | 5.52 | 125.95 | SK Blue e+ Ventilator 55m3/h 230V R-9005 | SK Blue e+ Ventilateur 55m3/h 230V R-9005 | SK Blue e+ Fan 55m3/h 230V R-9005 | 148.5 | 148 | 82 | 0.9 | 4028177997622 | 84145915 | EC000320 | IT | 7
3238710 | C | 32 | 11 | / | 1 | EA | / | 5.52 | 115.101 | SK Blue e+ Ventilator 55m3/h 115V R-7035 | SK Blue e+ Ventilateur 55m3/h 115V R-7035 | SK Blue e+ Fan 55m3/h 115V R-7035 | 148.5 | 148 | 82 | 0.859 | 4028177998247 | 84145915 | EC000320 | IT | 7
3238718 | C | 32 | 11 | / | 1 | EA | / | 5.52 | 127.48 | SK Blue e+ Ventilator 55m3/h 115V R-9005 | SK Blue e+ Ventilateur 55m3/h 115V R-9005 | SK Blue e+ Fan 55m3/h 115V R-9005 | 148.5 | 148 | 82 | 0.68 | 4028177998230 | 84145915 | EC000320 | IT | 7
3238724 | C | 32 | 11 | / | 1 | EA | / | 5.52 | 141.183 | SK Blue e+ Vent. 55m3/h 24VDC R-7035 | SK Blue e+ Vent 55m3/h 24VDC R-7035 | SK Blue e+ Fan 55m3/h 24VDC R-7035 | 148.5 | 148 | 82 | 0.607 | 4028177998223 | 84145915 | EC000320 | CN | 7
3238800 | C | 32 | 11 | / | 1 | EA | / | 5.52 | 233.03 | SK Blue e+ EMC Vent. 55m3/h 230V R-7035 | SK Blue e+ CEM Vent 55m3/h 230V R-7035 | SK Blue e+ EMC Fan 55m3/h 230V R-7035 | 148.5 | 148 | 82 | 0.92 | 4028177997646 | 84145915 | EC000320 | DE | 7
3238810 | C | 32 | 11 | / | 1 | EA | / | 5.52 | 206.76 | SK Blue e+ EMC Vent. 55m3/h 110V R-7035 | SK Blue e+ CEM Vent 55m3/h 110V R-7035 | SK Blue e+ EMC Fan 55m3/h 110V R-7035 | 148.5 | 148 | 82 | 0.68 | 4028177997639 | 84145915 | EC000320 | HK | 7
3238824 | C | 32 | 11 | / | 1 | EA | / | 5.52 | 244.1 | SK Blue e+ EMC Vent. 55m3/h 24VDC R-7035 | SK Blue e+ CEM Vent 55m3/h 24VDC R-7035 | SK Blue e+ EMC Fan 55m3/h 24VDC R-7035 | 148.5 | 148 | 82 | 0.92 | 4028177985544 | 84145915 | EC000320 | DE | 7
3239020 | C | 40 | 51 | / | 2 | PU | 538 | / | 22.26 | SK Blindafdekking tbv 3239 | SK Plaque d'obturation 204x204 UE=2 | SK Blanking cover, for fan-and-filter units, and outlet filters SK 3239, Plastic | 167 | 167 | 15 | 0.03 | 4028177651753 | 39211900 | EC002617 | DE | 7
3239066 | C | 40 | 51 | / | 5 | PU | 535 | / | 48.38 | SK Filtermat EMC v SK 3239.6 | SK Cartouches filtr. CEM p SK 3239.6 | SK Filter mat, for fan-and-filter units SK 3239, EMC, HB: 204x204 mm | 178 | 178 | 17 | 0.054 | 4028177666238 | 56039390 | EC002513 | DE | 7
3239080 | C | 40 | 51 | x | 1 | EA | 538 | / | 127.41 | SK Afdekkap RVS v SK 3239 | SK Capot de protection inox p 3239 | SK Hose-proof hood, for fan-and-filter units, and outlet filters SK 3239 | 233 | 330 | 55 | 2.296 | 4028177651807 | 73269098 | EC000744 | HU | 14
3239300 | C | 32 | 11 | / | 1 | EA | / | / | 34.01 | SK Blue e+ Vent.roost. v 3239.7xx R-7035 | SK Blue e+ Filtre de sortie 3239.7xx R-7035 | SK Blue e+ Outlet filter3239.7xx R-7035 | 204 | 204 | 46 | 0.473 | 4028177998391 | 39269097 | EC002513 | DE | 14
3239308 | C | 32 | 11 | / | 1 | EA | / | / | 40.73 | SK Blue e+ Vent.roost. v 3239.7xx R-9005 | SK Blue e+ Filtre de sortie 3239.7xx R-9005 | SK Blue e+ Outletf filter3239.7xx R-9005 | 204 | 204 | 46 | 0.47 | 4028177998384 | 39269097 | EC002513 | DE | 7
3239400 | C | 32 | 11 | / | 1 | EA | / | / | 132.41 | SK Blue e+ Vent.roost. v 3239.8xx R-7035 | SK Blue e+ Filtre de sortie 3239.8xx R-7035 | SK Blue e+ Outlet filter 3239.8xx R-7035 | 204 | 204 | 46 | 0.473 | 4028177998377 | 39269097 | EC002513 | DE | 7
3239500 | C | 32 | 11 | / | 1 | EA | 461 | / | 174.26 | SK Ventilator EC uitv. 105m³/h 230,50/60 | SK Eco Ventillateur EC 105m³/h 230,50/60 | SK TopTherm fan-and-filter unit, 105 m³/h, 200-240 V, 1~, 50/60 Hz | 204 | 204 | / | 0.91 | 4028177664135 | 84145915 | EC000320 | DE | 7
3239700 | C | 32 | 11 | / | 1 | EA | / | 5.52 | 129.486 | SK Blue e+ Vent. 100m3/h 230V R-7035 | SK Blue e+ Vent 100m3/h 230V R-7035 | SK Blue e+ Fan 100m3/h 230V R-7035 | 204 | 204 | 105 | 1.24 | 4028177998216 | 84145915 | EC000320 | DE | 7
3239708 | C | 32 | 11 | / | 1 | EA | / | 5.52 | 150.69 | SK Blue e+ Vent. 100m3/h 230V R-9005 | SK Blue e+ Vent 100m3/h 230V R-9005 | SK Blue e+ Fan 100m3/h 230V R-9005 | 204 | 204 | 105 | 1.04 | 4028177998209 | 84145915 | EC000320 | DE | 7
3239710 | C | 32 | 11 | / | 1 | EA | / | 5.52 | 141.939 | SK Blue e+ Vent. 100m3/h 115V R-7035 | SK Blue e+ Vent 100m3/h 115V R-7035 | SK Blue e+ Fan 100m3/h 115V R-7035 | 204 | 204 | 105 | 1.243 | 4028177998193 | 84145915 | EC000320 | DE | 7
3239718 | C | 32 | 11 | / | 1 | EA | / | 5.52 | 150.68 | SK Blue e+ Vent. 100m3/h 115V R-9005 | SK Blue e+ Vent 100m3/h 115V R-9005 | SK Blue e+ Fan 100m3/h 115V R-9005 | 204 | 204 | 105 | 0.92 | 4028177998186 | 84145915 | EC000320 | DE | 7
3239724 | C | 32 | 11 | / | 1 | EA | / | 5.52 | 164.44 | SK Blue e+ Vent. 110m3/h 24VDC R-7035 | SK Blue e+ Vent. 110m3/h 24VDC R-7035 | SK Blue e+ Fan 110m3/h 24VDC R-7035 | 204 | 204 | 105 | 0.989 | 4028177998179 | 84145915 | EC000320 | DE | 7
3239800 | C | 32 | 11 | / | 1 | EA | / | 5.52 | 298.45 | SK Blue e+ EMC Vent. 100m3/h 230V R-7035 | SK Blue e+ CEM Vent 100m3/h 230V R-7035 | SK Blue e+ EMC Fan 100m3/h 230V R-7035 | 204 | 204 | 105 | 1.237 | 4028177998162 | 84145915 | EC000320 | CN | 7
3239810 | C | 32 | 11 | / | 1 | EA | / | 5.52 | 280.32 | SK Blue e+ EMC Vent. 100m3/h 115V R-7035 | SK Blue e+ CEM Vent 100m3/h 115V R-7035 | SK Blue e+ EMC Fan 100m3/h 115V R-7035 | 204 | 204 | 105 | 1 | 4028177998155 | 84145915 | EC000320 | CN | 7
3239824 | C | 32 | 11 | / | 1 | EA | / | 5.52 | 298.74 | SK Blue e+ EMC Vent 100m3/h 24VDC R-7035 | SK Blue e+ CEM Vent 100m3/h 24VDC R-7035 | SK Blue e+ EMC Fan 100m3/h 24VDC R-7035 | 204 | 204 | 105 | 1.24 | 4028177985537 | 84145915 | EC000320 | CN | 7
3240020 | C | 40 | 51 | / | 2 | PU | 538 | / | 25.41 | SK Blindafdek tbv.3240/3241 (2st) | SK Plaque d'obturation 255x255 UE=2 | SK Blanking cover, for fan-and-filter units, and outlet filters SK 3240/3241 | 214 | 214 | 15 | 0.047 | 4028177651876 | 39211900 | EC002617 | CN | 7
3240066 | C | 40 | 51 | / | 5 | PU | 535 | / | 68.63 | SK Filtermat EMC v SK 3240.6 | SK Cartouches filtr. CEM p SK3240/41.6 | SK Filter mat, for fan-and-filter units SK 3240/3241, EMC, WHD: 226x226x17 mm | 226 | 226 | 17 | 0.095 | 4028177666245 | 56039390 | EC002513 | DE | 7
3240080 | C | 40 | 51 | x | 1 | EA | 538 | / | 176.08 | SK Afdekkap RVS v SK 3240 | SK Capot de protection inox p 3240 | SK Hose-proof hood, for fan-and-filter units, and outlet filters SK 3240/3241 | 282 | 390 | 85 | 3.323 | 4028177651920 | 73269098 | EC000744 | DE | 7
3240300 | C | 32 | 11 | / | 1 | EA | / | / | 38.66 | SK Blue e+ Ventilatierooster 3240/41.7xx R-7035 | SK Blue e+ Filtre de sortie 3240/41.7xx R-7035 | SK Blue e+ Outlet Filter 3240/41.7xx R-7035 | 255 | 255 | 45 | 0.67 | 4028177998360 | 39269097 | EC002513 | DE | 7
3240308 | C | 32 | 11 | / | 1 | EA | / | / | 46.29 | SK Blue e+ Ventilatierooster 3240/41.7xx R-9005 | SK Blue e+ Filtre de sortie 3240/41.7xx R-9005 | SK Blue e+ Outlet Filter 3240/41.7xx R-9005 | 255 | 255 | 45 | 0.665 | 4028177998353 | 39269097 | EC002513 | DE | 7
3240400 | C | 32 | 11 | / | 1 | EA | / | / | 147.87 | SK Blue e+ EMC Roost v 3240/41.8x R-7035 | SK Blue e+ Filtre CEM 3240/41.8x R-7035 | SK Blue e+ CEM Outlet filter 3240/41.8x R-7035 | 255 | 255 | 45 | 0.661 | 4028177998346 | 39269097 | EC002513 | DE | 7
3240700 | C | 32 | 11 | / | 1 | EA | / | 5.52 | 136.227 | SK Blue e+ Vent. 175m3/h 230V R-7035 | SK Blue e+ Vent 175m3/h 230V R-7035 | SK Blue e+ Fan 175m3/h 230V R-7035 | 255 | 255 | 129 | 2.401 | 4028177998148 | 84145915 | EC000320 | CN | 7
3240708 | C | 32 | 11 | / | 1 | EA | / | 5.52 | 158.31 | SK Blue e+ Vent. 175m3/h 230V R-9005 | SK Blue e+ Vent 175m3/h 230V R-9005 | SK Blue e+ Fan 175m3/h 230V R-9005 | 255 | 255 | 129 | 2.391 | 4028177998131 | 84145915 | EC000320 | CN | 7
3240710 | C | 32 | 11 | / | 1 | EA | / | 5.52 | 148.533 | SK Blue e+ Vent. 175m3/h 115V R-7035 | SK Blue e+ Vent 175m3/h 115V R-7035 | SK Blue e+ Fan 175m3/h 115V R-7035 | 255 | 255 | 129 | 2.381 | 4028177998124 | 84145915 | EC000320 | CN | 7
3240718 | C | 32 | 11 | / | 1 | EA | / | 5.52 | 158.31 | SK Blue e+ Vent. 175m3/h 115V R-9005 | SK Blue e+ Vent 175m3/h 115V R-9005 | SK Blue e+ Fan 175m3/h 115V R-9005 | 255 | 255 | 129 | 1.82 | 4028177998117 | 84145915 | EC000320 | CN | 7
3240724 | C | 32 | 11 | / | 1 | EA | / | 5.52 | 210.64 | SK Blue e+ Vent. 175m3/h 24VDC R-7035 | SK Blue e+ Vent 175m3/h 24VDC R-7035 | SK Blue e+ Fan 175m3/h 24VDC R-7035 | 255 | 255 | 129 | 2.178 | 4028177998100 | 84145915 | EC000320 | CN | 7
3240800 | C | 32 | 11 | / | 1 | EA | / | 5.52 | 313.53 | SK Blue e+ EMC Vent 175m3/h 230V R-7035 | SK Blue e+ EMC Vent 175m3/h 230V R-7035 | SK Blue e+ EMC Fan 175m3/h 230V R-7035 | 255 | 255 | 129 | 2.362 | 4028177998094 | 84145915 | EC000320 | CN | 7
3240810 | C | 32 | 11 | / | 1 | EA | / | 5.52 | 338.06 | SK Blue e+ EMC Vent 175m3/h 115V R-7035 | SK Blue e+ EMC Vent 175m3/h 115V R-7035 | SK Blue e+ EMC Fan 175m3/h 115V R-7035 | 255 | 255 | 129 | 1.82 | 4028177998087 | 84145915 | EC000320 | CN | 7
3240900 | C | 32 | 11 | / | 1 | EA | / | 5.52 | 244.19 | SK Blue e+ EC Vent 175m3/h 100-240V | SK Blue e+ EC Vent 175m3/h 100-240V | SK Blue e+ EC Fan 175m3/h 100-240V | 255 | 255 | 138 | 2.324 | 4028177998070 | 84145915 | EC000320 | CN | 7
3241700 | C | 32 | 11 | / | 1 | EA | / | 5.52 | 152.733 | SK Blue e+ Vent. 225m3/h 230V R-7035 | SK Blue e+ Vent 225m3/h 230V R-7035 | SK Blue e+ Fan 225m3/h 230V R-7035 | 255 | 255 | 129 | 2.402 | 4028177998063 | 84145915 | EC000320 | DE | 7
3241708 | C | 32 | 11 | / | 1 | EA | / | 5.52 | 177.44 | SK Blue e+ Vent. 225m3/h 230V R-9005 | SK Blue e+ Vent 225m3/h 230V R-9005 | SK Blue e+ Fan 225m3/h 230V R-9005 | 255 | 255 | 129 | 2.413 | 4028177998056 | 84145915 | EC000320 | DE | 7
3241710 | C | 32 | 11 | / | 1 | EA | / | 5.52 | 167.706 | SK Blue e+ Vent. 225m3/h 115V R-7035 | SK Blue e+ Vent 225m3/h 115V R-7035 | SK Blue e+ Fan 225m3/h 115V R-7035 | 255 | 255 | 129 | 2.384 | 4028177998049 | 84145915 | EC000320 | DE | 7
3241718 | C | 32 | 11 | / | 1 | EA | / | 5.52 | 194.82 | SK Blue e+ Vent. 225m3/h 115V R-9005 | SK Blue e+ Vent 225m3/h 115V R-9005 | SK Blue e+ Fan 225m3/h 115V R-9005 | 255 | 255 | 129 | 1.8 | 4028177998032 | 84145915 | EC000320 | DE | 7
3241724 | C | 32 | 11 | / | 1 | EA | / | 5.52 | 270.543 | SK Blue e+ Vent. 225m3/h 24VDC R-7035 | SK Blue e+ Vent 225m3/h 24VDC R-7035 | SK Blue e+ Fan 225m3/h 24VDC R-7035 | 255 | 255 | 129 | 2.17 | 4028177998025 | 84145915 | EC000320 | DE | 7
3241800 | C | 32 | 11 | / | 1 | EA | / | 5.52 | 335.07 | SK Blue e+ EMC Vent 225m3/h 230V R-7035 | SK Blue e+ EMC Vent 225m3/h 230V R-7035 | SK Blue e+ EMC Fan 225m3/h 230V R-7035 | 255 | 255 | 129 | 2.36 | 4028177998018 | 84145915 | EC000320 | DE | 7
3241810 | C | 32 | 11 | / | 1 | EA | / | 5.52 | 368.76 | SK Blue e+ EMC Vent 225m3/h 115V R-7035 | SK Blue e+ EMC Vent 225m3/h 115V R-7035 | SK Blue e+ EMC Fan 225m3/h 115V R-7035 | 255 | 255 | 129 | 1.8 | 4028177998001 | 84145915 | EC000320 | CN | 7
3241900 | C | 32 | 11 | / | 1 | EA | / | 5.52 | 254.48 | SK Blue e+ EC Vent 225m3/h 230V R-7035 | SK Blue e+ EC Vent 225m3/h 230V R-7035 | SK Blue e+ EC Fan 225m3/h 230V R-7035 | 255 | 255 | 138 | 2.324 | 4028177997998 | 84145915 | EC000320 | QU | 7
3243020 | C | 40 | 51 | / | 2 | PU | 538 | / | 28.69 | SK Blindafdekking tbv 3243-3245 | SK Plaque d'obturation 292x292 mm UE=2 | SK Blanking cover, for fan-and-filter units, and outlet filters SK 3243/44/45 | 282 | 282 | 15 | 0.076 | 4028177652040 | 39211900 | EC002617 | CN | 7
3243066 | C | 40 | 51 | / | 5 | PU | 535 | / | 106.11 | SK Filtermat EMC vr SK 3243/44/45.6 | SK Cartouch.filtr. CEM SK 3243/44/45.6 | SK Filter mat, for fan-and-filter units, SK 3243/3244/3245, EMC | 294 | 294 | 17 | 0.156 | 4028177666252 | 56039390 | EC002513 | CN | 7
3243080 | C | 40 | 51 | x | 1 | EA | 538 | / | 212.08 | SK Afdekkap RVS v SK 3243 | SK Capot de protection inox p 3243 | SK Hose-proof hood, for fan-and-filter units, and outlet filters SK 3243/3244 | 350 | 480 | 110 | 4.84 | 4028177652095 | 73269098 | EC000744 | DE | 7
3243300 | C | 32 | 11 | / | 1 | EA | / | / | 45.13 | SK Blue e+ Vent.roo v 3243/44/45 R-7035 | SK Blue e+ Filtre de sortie 3243/44/45 R-7035 | SK Blue e+ outlet filter 3243/44/45 R-7035 | 323 | 323 | 45 | 0.956 | 4028177998339 | 39269097 | EC002513 | DE | 7
3243308 | C | 32 | 11 | / | 1 | EA | / | / | 48.1 | SK Blue e+ Vent.roo v 3243/44/45 R-9005 | SK Blue e+ Filtre de sortie 3243/44/45 R-9005 | SK Blue e+ outlet filter 3243/44/45 R-9005 | 323 | 323 | 45 | 0.95 | 4028177998322 | 39269097 | EC002513 | DE | 7
3243400 | C | 32 | 11 | / | 1 | EA | / | / | 164.04 | SK Blue e+ EMC Roost v 3243/44/45 R-7035 | SK Blue e+ CEM Filtre vr 3243/44/45 R-7035 | SK Blue e+ EMC outlet filter 3243/44/45 R-7035 | 323 | 323 | 45 | 0.941 | 4028177998315 | 39269097 | EC002513 | DE | 7
3243700 | C | 32 | 11 | / | 1 | EA | / | 5.52 | 196.476 | SK Blue e+ Vent. 540m3/h 230V R-7035 | SK Blue e+ Vent. 540m3/h 230V R-7035 | SK Blue e+ Fan 540m3/h 230V R-7035 | 323 | 323 | 144 | 4.28 | 4028177997981 | 84145915 | EC000320 | DE | 7
3243708 | C | 32 | 11 | / | 1 | EA | / | 5.52 | 228.17 | SK Blue e+ Vent. 540m3/h 230V R-9005 | SK Blue e+ Vent. 540m3/h 230V R-9005 | SK Blue e+ Fan 540m3/h 230V R-9005 | 323 | 323 | 144 | 4.297 | 4028177997974 | 84145915 | EC000320 | QU | 7
3243710 | C | 32 | 11 | / | 1 | EA | / | 5.52 | 214.326 | SK Blue e+ Vent. 540m3/h 115V R-7035 | SK Blue e+ Vent. 540m3/h 115V R-7035 | SK Blue e+ Fan 540m3/h 115V R-7035 | 323 | 323 | 144 | 4.292 | 4028177997967 | 84145915 | EC000320 | CN | 7
3243718 | C | 32 | 11 | / | 1 | EA | / | 5.52 | 249.31 | SK Blue e+ Vent. 540m3/h 115V R-9005 | SK Blue e+ Vent. 540m3/h 115V R-9005 | SK Blue e+ Fan 540m3/h 115V R-9005 | 323 | 323 | 144 | 3.12 | 4028177997950 | 84145915 | EC000320 | CN | 7
3243800 | C | 32 | 11 | / | 1 | EA | / | 5.52 | 361.29 | SK Blue e+ EMC Vent 540m3/h 230V R-7035 | SK Blue e+ EMC Vent 540m3/h 230V R-7035 | SK Blue e+ EMC Fan 540m3/h 230V R-7035 | 323 | 323 | 144 | 4.248 | 4028177997943 | 84145915 | EC000320 | CN | 7
3243810 | C | 32 | 11 | / | 1 | EA | / | 5.52 | 408.1 | SK Blue e+ EMC Vent 540m3/h 115V R-7035 | SK Blue e+ EMC Vent 540m3/h 115V R-7035 | SK Blue e+ EMC Fan 540m3/h 115V R-7035 | 323 | 323 | 144 | 4.248 | 4028177997936 | 84145915 | EC000320 | CN | 7
3243900 | C | 32 | 11 | / | 1 | EA | / | 5.52 | 294.59 | SK Blue e+ EC Vent 540m3/h 100-240V | SK Blue e+ EC Vent 540m3/h 100-240V | SK Blue e+ EC Fan 540m3/h 100-240V | 323 | 323 | 156 | 3.763 | 4028177997929 | 84145915 | EC000320 | CN | 7
3244700 | C | 32 | 11 | / | 1 | EA | / | 5.52 | 233.97 | SK Blue e+ Vent. 700m3/h 230V R-7035 | SK Blue e+ Vent. 700m3/h 230V R-7035 | SK Blue e+ Fan 700m3/h 230V R-7035 | 323 | 323 | 156 | 5 | 4028177997912 | 84145915 | EC000320 | CN | 7
3244708 | C | 32 | 11 | / | 1 | EA | / | 5.52 | 257.5 | SK Blue e+ Vent. 700m3/h 230V R-9005 | SK Blue e+ Vent. 700m3/h 230V R-9005 | SK Blue e+ Fan 700m3/h 230V R-9005 | 323 | 323 | 156 | 5.002 | 4028177997905 | 84145915 | EC000320 | CN | 7
3244710 | C | 32 | 11 | / | 1 | EA | / | 5.52 | 245.99 | SK Blue e+ Vent. 700m3/h 115V R-7035 | SK Blue e+ Vent. 700m3/h 115V R-7035 | SK Blue e+ Fan 700m3/h 115V R-7035 | 323 | 323 | 156 | 5.011 | 4028177997899 | 84145915 | EC000320 | CN | 7
3244718 | C | 32 | 11 | / | 1 | EA | / | 5.52 | 263.23 | SK Blue e+ Vent. 700m3/h 115V R-9005 | SK Blue e+ Vent. 700m3/h 115V R-9005 | SK Blue e+ Fan 700m3/h 115V R-9005 | 323 | 323 | 156 | 4.88 | 4028177997882 | 84145915 | EC000320 | CN | 7
3244740 | C | 32 | 11 | / | 1 | EA | / | 5.52 | 329.93 | SK Blue e+ Vent. 700m3/h 400V R-7035 | SK Blue e+ Vent. 700m3/h 400V R-7035 | SK Blue e+ Fan 700m3/h 400V R-7035 | 323 | 323 | 156 | 4.82 | 4028177997875 | 84145915 | EC000320 | CN | 7
3244800 | C | 32 | 11 | / | 1 | EA | / | 5.52 | 465.35 | SK Blue e+ EMC Vent 700m3/h 230V R-7035 | SK Blue e+ EMC Vent 700m3/h 230V R-7035 | SK Blue e+ EMC Fan 700m3/h 230V R-7035 | 323 | 323 | 156 | 4.969 | 4028177997868 | 84145915 | EC000320 | DE | 7
3244810 | C | 32 | 11 | / | 1 | EA | / | 5.52 | 519.98 | SK Blue e+ EMC Vent 115m3/h 115V R-7035 | SK Blue e+ EMC Vent 115m3/h 115V R-7035 | SK Blue e+ EMC Fan 115m3/h 115V R-7035 | 323 | 323 | 156 | 3.84 | 4028177997851 | 84145915 | EC000320 | DE | 7
3244900 | C | 32 | 11 | / | 1 | EA | / | 5.52 | 334.94 | SK Blue e+ EC Vent 700m3/h 100-240V | SK Blue e+ EC Vent 700m3/h 100-240V | SK Blue e+ EC Fan 700m3/h 100-240V | 323 | 323 | 161 | 4.248 | 4028177997844 | 84145915 | EC000320 | DE | 7
3245080 | C | 40 | 51 | x | 1 | EA | 538 | / | 304.81 | SK Afdekkap RVS v SK 3245 | SK Capot de protection pour SK 3245 | SK Hose-proof hood, for fan-and-filter units, and outlet filters SK 3245 | 350 | 480 | 160 | 5.6 | 4028177655522 | 94039910 | EC000744 | DE | 7
3245800 | C | 32 | 11 | / | 1 | EA | / | 5.52 | 671.98 | SK Blue e+ EMC Vent 930m3/h 230V R-7035 | SK Blue e+ EMC Vent 930m3/h 230V R-7035 | SK Blue e+ EMC Fan 930m3/h 230V R-7035 | 323 | 323 | 161 | 4.218 | 4028177997837 | 84145915 | EC000320 | CN | 7
3245810 | C | 32 | 11 | / | 1 | EA | / | 5.52 | 897.22 | SK Blue e+ EMC Vent 930m3/h 230V R-7035 | SK Blue e+ EMC Vent 930m3/h 230V R-7035 | SK Blue e+ EMC Fan 930m3/h 230V R-7035 | 323 | 323 | 156 | 3.2 | 4028177997820 | 84145915 | EC000320 | CN | 7
3245900 | C | 32 | 11 | / | 1 | EA | / | 5.52 | 420.18 | SK Blue e+ EC Vent 930m3/h 230V R-7035 | SK Blue e+ EC Vent 930m3/h 230V R-7035 | SK Blue e+ EC Fan 930m3/h 230V R-7035 | 323 | 323 | 161 | 4.241 | 4028177997813 | 84145915 | EC000320 | CN | 7
3245908 | C | 32 | 11 | / | 1 | EA | / | 5.52 | 454.44 | SK Blue e+ EC Vent 930m3/h 230V R-9005 | SK Blue e+ EC Vent 930m3/h 230V R-9005 | SK Blue e+ EC Fan 930m3/h 230V R-9005 | 323 | 323 | 161 | 4.248 | 4028177997806 | 84145915 | EC000320 | CN | 7
3245910 | C | 32 | 11 | / | 1 | EA | / | 5.52 | 460.4 | SK Blue e+ EC Vent 930m3/h 115V R-7035 | SK Blue e+ EC Vent 930m3/h 115V R-7035 | SK Blue e+ EC Fan 930m3/h 115V R-7035 | 323 | 323 | 156 | 4.18 | 4028177997790 | 84145915 | EC000320 | DE | 7
3245918 | C | 32 | 11 | / | 1 | EA | / | 5.52 | 494.68 | SK Blue e+ EC Vent 930m3/h 115V R-9005 | SK Blue e+ EC Vent 930m3/h 115V R-9005 | SK Blue e+ EC Fan 930m3/h 115V R-9005 | 323 | 323 | 156 | 3.2 | 4028177997783 | 84145915 | EC000320 | DE | 7
3248000 | C | 32 | 14 | / | 1 | EA | 470 | 1.50 | 1542.42 | SK Warmtew L/L 66W/K 230V Dak | SK Echangeur Air/Air 66W/K 230V toit | SK Air/air heat exchanger, Roof-mounted, 66 W/K, 230 V, 1~, 50/60 Hz | 595 | 362 | 440 | 27 | 4028177039247 | 84158300 | EC002514 | DE | 7
3273500 | C | 31 | 2 | / | 1 | EA | 500 | 1.50 | 2593.836 | SK Dakmont. Koelagg. 1100W 230V 50/60 | SK RTT Clima toit Comfc 1100W 230V 50/60 | SK Blue e cooling unit, Roof-mounted, 1.1 kW, 230 V, 1~, 50/60 Hz, Sheet steel | 597 | 417 | 475 | 50 | 4028177244856 | 84158200 | EC000855 | DE | 7
3284210 | C | 40 | 51 | / | 1 | EA | 534 | / | 87.43 | SK Metaalfilter v KTS deur | SK Filtre métal p KTS | SK Metal filter, for climate control door/section door, WHD: 425x78x10 mm | 425 | 78 | 10 | 0.215 | 4028177566163 | 76169100 | EC002513 | DE | 7
3285700 | C | 40 | 51 | / | 3 | PU | 536 | / | 144.05 | SK Filtermat vr SK3185030 & 3185730 | SK Cartouche filtrante pr SK3185030 & 3185730 | SK Filter | 652 | 158 | 15 | 0.5 | 4028177938939 | 84219990 | EC002513 | QU | 7
3285800 | C | 40 | 51 | / | 3 | PU | 533 | / | 23.34 | SK Filtermat voor SK 3185830 VE=3 | SK Filtre pr SK3185030 PU=3 | SK Filter mat, for wall-mounted cooling units SK 3185.830, WH: 380x358 mm | 360 | 297 | 10 | 0.089 | 4028177709249 | 56039390 | EC002513 | CN | 7
3285810 | C | 40 | 51 | / | 1 | EA | 534 | / | 99.55 | SK Metaalfilter vr SK3185830 | SK Filtre métalique pr. SK3185830 | SK Metal filter, for cooling units SK 3185.830, Aluminium, Thickness: 10 mm | 327 | 280 | 10 | 0.318 | 4028177709225 | 76169100 | EC002513 | CN | 7
3285850 | C | 40 | 60 | / | 3 | PU | / | / | 19.45 | SK Filtermat voor SK 3178/3179. | SK Filtre pr SK3178/3179 | SK Filter for SK3178/3179 | 229 | 168 | 10 | 0.03 | 4028177965546 | 56039390 | EC002513 | CN | 7
3285860 | C | 40 | 60 | / | 1 | EA | / | / | 89.77 | SK Metaalfiltermat voor SK 3178/3179 | SK Filtre métalique pr. SK3178/3179 | SK Metal filter, for cooling units SK 3178/3179 | 229 | 168 | 8 | 0.12 | 4028177965553 | 76169100 | EC002513 | CN | 7
3285900 | C | 40 | 51 | / | 3 | PU | 533 | / | 25.95 | SK Filtermat tbv Blue e+ koelaggr. | SK Cartouche Filtrante UE=3 | SK Filter mat, for wall-mounted cooling units, SK 3186/3187/3188/3189 | 390 | 397 | 10 | 0.12 | 4028177709256 | 56039390 | EC002513 | CN | 7
3285910 | C | 40 | 51 | / | 1 | EA | 534 | / | 115.4 | SK Metaalfilter tbv Blue e+ koelaggr. | SK Filtre métal | SK Metal filter, for cooling units, SK 3186/3187.930, 3188/3189.940 | 380 | 355 | 10 | 0.424 | 4028177709232 | 76169100 | EC002513 | CN | 7
3285920 | C | 40 | 51 | / | 3 | PU | 533 | / | 27.5 | SK Filtermat vr SK 3320200 & 3334300 | SK Filtre pr SK3320200 & 3334300 | SK filter mat, for Chiller SK 3320.200/3334.300, WHD: 320 x 599 x 8 mm | 320 | 599 | 8 | 0.14 | 4028177923737 | 56039390 | EC002513 | CN | 7
3285930 | C | 40 | 51 | / | 1 | EA | 534 | / | 115.4 | SK Metaalfilter tbv SK 3320.200 | SK Filtre Métalique pr SK 3320.200 | SK metal filters, for Chiller SK 3320.200/3334.300, WHD: 295 x 599 x 15 mm | 295 | 599 | 15 | 1.06 | 4028177923133 | 73144900 | EC002513 | CN | 7
3285940 | C | 40 | 51 | / | 3 | PU | 533 | / | 30.1 | SK Filtermat voor BlueE+ Chiller | SK Filtre pour Chiller BlueE+ | SK filter mat, for Chiller Blue e+ | 131 | 113 | 13 | 0.097 | 4028177924352 | 56039390 | EC002513 | CN | 14
3285950 | C | 40 | 60 | / | 3 | PU | / | / | 23.22 | SK Filtermat voor SK 3184.800/840 | SK Filtre pr SK3184 | SK filter mat, for 3184 | 323 | 379 | 10 | 0.12 | 4028177965539 | 76169100 | EC002513 | DE | 7
3285960 | C | 40 | 60 | / | 1 | EA | / | / | 107.93 | SK Metaalfiltermat voor SK 3184.800/8 | SK Filtre Métalique pr SK 3184 | SK filter mat, for 3184 | 323 | 379 | 8 | 0.38 | 4028177965522 | 76169100 | EC002513 | DE | 14
3286110 | C | 40 | 51 | / | 3 | PU | 533 | / | 18.38 | SK Filtermat D=10 v 3302.300/310 VE=3 | SK Cart filtr E=10 p 3302.300/310 UE=3 | SK Filter mat, for wall-mounted cooling units, SK 3302.300/310 | 190 | 95 | 10 | 0.016 | 4028177452640 | 56039390 | EC002513 | DE | 7
3286120 | C | 40 | 51 | / | 1 | EA | 534 | / | 85.82 | SK Metaalfilter v 3302.300/310 | SK Filtre métal p 3302.300/310 | SK Metal filter, for wall-mounted cooling units SK 3302.300/310 | 190 | 95 | 10 | 0.095 | 4028177452657 | 76169100 | EC002513 | DE | 7
3286300 | C | 40 | 51 | / | 3 | PU | 533 | / | 19.11 | SK Filtermat v 3302/3303 VE=3 | SK Cartouche filtrante p 3302/3303 UE=3 | SK Filter mat, for wall-mounted cooling units, SK 3302/3303/3361 | 265 | 200 | 10 | 0.047 | 4028177325326 | 56039390 | EC002513 | DE | 7
3286310 | C | 40 | 51 | / | 1 | EA | 534 | / | 88.95 | SK Metaalfilter v 3302/3303 | SK Filtre métal v 3302/3303 | SK Metal filter, for cooling units, air/air heat exchangers, WHD: 265x200x10 mm | 265 | 200 | 10 | 0.2 | 4028177325364 | 76169100 | EC002513 | DE | 7
3286400 | C | 40 | 51 | / | 3 | PU | 533 | / | 20.45 | SK Filtermat v 3304/3305/3328 VE=3 | SK Cartouche filtr p 3304/3305/3328 UE=3 | SK Filter mat, for wall-mounted cooling units, SK 3304/05/28/29/32/66 | 344 | 268 | 10 | 0.08 | 4028177325333 | 56039390 | EC002513 | DE | 7
3286410 | C | 40 | 51 | / | 1 | EA | 534 | / | 93.96 | SK Metaalfilter v 3304/05/28/29/32 | SK Filtre métal p 3304/05/28/29/32 | SK Metal filter, for cooling units, air/air heat exchangers, and chillers | 344 | 268 | 10 | 0.3 | 4028177325395 | 76169100 | EC002513 | DE | 7
3286500 | C | 40 | 51 | / | 3 | PU | 533 | / | 21.5 | SK Filtermat v 3382/3383/3384/3385 VE=3 | SK Cartouche filtr p 3382/83/84/85 UE=3 | SK Filter mat, for roof-mounted cooling units, SK 3273, 3382/83/84/85/59 | 530 | 255 | 10 | 0.12 | 4028177325340 | 56039390 | EC002513 | DE | 7
3286510 | C | 40 | 51 | / | 1 | EA | 534 | / | 114.11 | SK Metaalfilter v 3382/3383/3384/3385 | SK Filtre métal p 3382/3383/3384/3385 | SK Metal filter, for cooling units, chillers, WHD: 530x255x10 mm | 530 | 255 | 10 | 0.473 | 4028177325388 | 76169100 | EC002513 | DE | 7
3286520 | C | 40 | 51 | / | 1 | EA | 534 | / | 180.81 | SK Metaalfilter v 3320.600 VE=1 | SK Filtre métal p 3320.600 UE=1 | SK Metal filter, for chillers, WHD: 500x558x8 mm | 500 | 558 | 8 | 0.8 | 4028177445079 | 76169100 | EC002513 | DE | 7
3286530 | C | 40 | 51 | / | 1 | EA | 534 | / | 226.8 | SK Metaalfilter v 3335610/620/650 VE=1 | SK Filtre métal p 3335610/620/650 UE=1 | SK Metal filter, for chillers, WHD: 600x1050x20 mm | 595 | 1030 | 20 | 2.9 | 4028177652675 | 73269098 | EC002513 | DE | 7
3286540 | C | 40 | 51 | / | 1 | EA | 534 | / | 432.86 | SK Metaalfilter v 3335630/640/660 VE=1 | SK Filtre métal p 3335630/640/660 UE=1 | SK Metal filter, for chillers, WHD: 1000x1035x20 mm | 1000 | 1035 | 20 | 4.9 | 4028177652682 | 73269098 | EC002513 | DE | 7
3286550 | C | 40 | 51 | / | 1 | EA | 534 | / | 206.09 | SK Metaalfilter v 3335590/600 VE=1 | SK Filtre métal p 3335590/600 UE=1 | SK Metal filter, for chillers, WHD: 600x800x20 mm | 595 | 780 | 20 | 3.04 | 4028177654013 | 73269098 | EC002513 | DE | 7
3286560 | C | 40 | 51 | / | 2 | PU | 534 | / | 457.54 | SK Metaalfilter vr SK 3336400/405/410 | SK Filtre métal p 3336405/405/410 UE=1 | SK Metal filter for 3336405/405/410 | 700 | 724 | 20 | 5.56 | 4028177943858 | 76169990 | EC002513 | DE | 7
3286570 | C | 40 | 51 | / | 2 | PU | 534 | / | 563.22 | SK Metaalfilter vr SK 3336430/435/450 | SK Filtre métal p 3336430/435/450 UE=1 | SK Metal filter for 3336405/405/410 | 945 | 765 | 20 | 5.56 | 4028177943841 | 76169100 | EC002513 | DE | 7
3286580 | C | 40 | 93 | / | 1 | EA | / | / | 336.72 | SK Metaalfilter tbv 3336.390 | SK Filtre Métal 3336.390 | SK Metal for 3336.390 | 605 | 800 | 20 | 4.92 | 4028177976498 | 73144900 | EC002513 | DE | 7
3286590 | C | 40 | 93 | / | 2 | PU | / | / | 463.92 | SK Metaalfilter Blue e Chiller | SK Filtre Métalique pour Blue e chiller | SK Metal filter for Blue E Chiller | 1220 | 430 | 20 | 4.78 | 4028177976481 | 73144900 | EC002513 | DE | 7
3286600 | C | 40 | 51 | / | 3 | PU | 533 | / | 22.97 | SK Filtermat v 3386/3387 VE=3 | SK Cartouche filtrante p 3386/3387 UE=3 | SK Filter mat, for roof-mounted cooling units SK 3386/3387 | 720 | 300 | 10 | 0.261 | 4028177325357 | 56039390 | EC002513 | DE | 7
3286610 | C | 40 | 51 | / | 1 | EA | 534 | / | 147.28 | SK Metaalfiter v 3386/3387 | SK Filtre métal p 3386/3387 | SK Metal filter, for cooling units, WHD: 720x300x10 mm | 720 | 300 | 10 | 0.82 | 4028177325371 | 76169100 | EC002513 | DE | 14
3286620 | C | 40 | 93 | / | 1 | EA | / | / | 360.61 | SK Metaalfilter tbv VX25 TopTherm Chille | SK Filtre Metalique pr VX25 Toptherm Chiller | SK Metal Filtre for Toptherm Chiller | 650 | 1025 | 20 | 4.7 | 4028177976474 | 73144900 | EC002513 | DE | 7
3286630 | C | 40 | 93 | / | 1 | EA | / | / | 229 | SK Metalen filter tbv Toptherm Chiller | SK Filtre Metalique pr Toptherm Chiller | SK Metal Filtre for Toptherm Chiller | 560 | 960 | 20 | 3.3 | 4028177962958 | 73144900 | EC002513 | DE | 14
3286640 | C | 40 | 93 | / | 1 | EA | / | / | 448.27 | SK Metalen filter tbv Toptherm Chiller | SK Filtre Metalique pr Toptherm Chiller | SK Metal Filtre for Toptherm Chiller | 1015 | 697 | 20 | 3.8 | 4028177962941 | 73144900 | EC002513 | DE | 7
3286700 | C | 40 | 51 | / | 1 | EA | 556 | / | 251.35 | SK Snelwisselraam v 3382 | SK Cadre d'échange rap p 3382 | SK Quick-change frame, for cooling units SK 3359/3382, Sheet steel | / | / | / | 6.8 | 4028177325401 | 73269098 | EC000331 | DE | 7
3286780 | C | 40 | 52 | / | 2 | PU | 542 | / | 12.54 | SK Afsl.dop v dakkoeler 3382 VE=2 | SK Obturateur p 3359/3382 UE=2 | SK Stoppers, for cooling units SK 3359/3382, Ø 80 mm | / | / | / | 0.025 | 4028177325463 | 39269097 | EC011444 | DE | 7
3286800 | C | 40 | 51 | / | 1 | EA | 556 | / | 261.33 | SK Snelwisselraam v 3383/3384/3385 | SK Cadre d'échange rap p 3382/../3385 | SK Quick-change frame, for cooling units SK 3209/10, 3383/84/85, Sheet steel | / | / | / | 7.4 | 4028177325418 | 73269098 | EC000331 | DE | 7
3286840 | C | 40 | 52 | / | 1 | EA | 540 | / | 35.4 | SK Luchtkanaaladapter SK 3359/3382 | Adaptateur SK pour 3359 & 3382 can.air | SK Air duct adaptor, for air duct system, and flat air duct system | / | / | / | 0.071 | 4028177686410 | 84159000 | EC002515 | DE | 7
3286850 | C | 40 | 52 | / | 1 | EA | 541 | / | 121.5 | SK Luchtkanaalsysteem v kasten 800B | SK RTT Goulotte plate canal d'air 800L | SK Flat air duct system, for cooling units, SK 3209/10, 3273, 3383/84/85 | / | / | / | 2.46 | 4028177557055 | 39269097 | EC011217 | DE | 7
3286860 | C | 40 | 52 | / | 1 | EA | 541 | / | 77.37 | SK Luchtkanaal uitbreiding | SK Rallonge de goulotte plate | SK Flat duct extension, for flat air duct system SK 3286.850, Length: 1500 mm | / | / | / | 2.26 | 4028177557062 | 39269097 | EC011217 | DE | 7
3286870 | C | 40 | 52 | / | 1 | EA | 540 | / | 121.95 | SK Luchtkanaal v dakkoeler 3382/83/84/85 | SK Goulotte canal d'air p 3382/../85 | SK Air duct system, for cooling units, SK 3209/10, 3273, 3383/84/85 | / | / | / | 3.16 | 4028177325449 | 39269097 | EC011444 | DE | 7
3286880 | C | 40 | 52 | / | 2 | PU | 542 | / | 14.91 | SK Afsl.dop v dakkoeler 3383/84/85 VE=2 | SK Obturateur p 3209/.. 3383/84/85 UE=2 | SK Stoppers, for cooling units, SK 3209/10, 3273, 3383/84/85, Ø 100 mm | / | / | / | 0.039 | 4028177325470 | 39269097 | EC011444 | DE | 7
3286900 | C | 40 | 51 | / | 1 | EA | 556 | / | 305.75 | SK Snelwisselraam v 3386/3387 | SK Cadre d'échange rap p 3386/3387 | SK Quick-change frame, for cooling units SK 3386/3387, Sheet steel | / | / | / | 10.967 | 4028177325425 | 73269098 | EC000331 | DE | 7
3286970 | C | 40 | 52 | / | 1 | EA | 540 | / | 121.95 | SK Luchtkanaal v dakkoeler 3386/3387 | SK Goulotte canal d'air p 3386/3387 | SK Air duct system, for cooling units SK 3386/3387, WHD: 229x1500x29 mm | / | / | / | 3 | 4028177325456 | 39269097 | EC011444 | DE | 7
3286980 | C | 40 | 52 | / | 2 | PU | 542 | / | 17.45 | SK Afdekdop v dakkoeler 3386/3387 VE=2 | SK Obturateur p 3386/3387 UE=2 | SK Stoppers, for cooling units SK 3386/3387, Ø 150 mm | / | / | / | 0.08 | 4028177325487 | 39269097 | EC011444 | DE | 7
3286990 | C | 40 | 52 | / | 1 | EA | 540 | / | 52.23 | SK Luchtkanaalsysteem bocht 90° | SK Coude de 90° | SK Deflector, 90°, for air duct system, Flame-resistant plastic | / | / | / | 0.129 | 4028177368156 | 39269097 | EC011217 | DE | 7
3301320 | C | 44 | 40 | / | 1 | EA | 786 | / | 93.67 | SK Schuimrubberstr. 800 mm tus LCP/19" | SK Cloisonnem vert entre LCP/19" p 800L | SK Vertical shielding, WHD: 210x1915x110 mm | 210 | 1915 | 110 | 1.335 | 4028177504424 | 39269097 | EC002620 | DE | 7
3301351 | C | 44 | 40 | / | 2 | PU | / | / | 517 | SK Aanlsuitsl. flex. LCP plus 1inch VE=2 | SK Tuyau flexible pr LCP Plus 1" | SK Piping Flexilbe LCP Plus 1" | / | / | / | 3.04 | 4028177517608 | 84159000 | EC002625 | DE | 7
3301370 | C | 44 | 40 | / | 1 | EA | 786 | / | 70.69 | SK Schuimrubberstr. 600 mm tus LCP/19" | SK Cloison vert entre LCP/19" p 600L | SK Vertical shielding, WHD: 110x1915x110 mm | 110 | 1915 | 110 | 0.719 | 4028177542068 | 39269097 | EC002620 | DE | 14
3301380 | C | 44 | 40 | / | 1 | EA | 786 | / | 58.65 | SK Schuimrubberstr. 600 mm tus zijw/19" | SK Cloison vert entre P lat/19" p 600L | SK Vertical shielding, WHD: 84x1910x84 mm | 84 | 1910 | 84 | 0.502 | 4028177507975 | 39269097 | EC002620 | DE | 7
3301390 | C | 44 | 40 | / | 1 | EA | 786 | / | 78.23 | SK Schuimrubberstr. 800 mm tus zijw/19" | SK Cloison vert entre P lat/19" p 800L | SK Vertical shielding, WHD: 184x1910x84 mm | 184 | 1910 | 84 | 0.918 | 4028177507999 | 39269097 | EC002620 | DE | 14
3301391 | C | 44 | 40 | / | 1 | EA | 1095 | / | 174.29 | DK 19 inch-luchtkanaal, 1HE | SK 19" Canal Air, 1UE | SK Air duct, For horizontal air flow, H: 1 U, depth-variable 223 - 356 mm | 482.6 | 1 | / | 3.3 | 4028177716629 | 73269098 | EC011217 | DE | 7
3301392 | C | 44 | 40 | / | 1 | EA | 1096 | / | 196.59 | SK Luchtkanaal IT zijdelingse airflow | SK Canal Air Circulation air latérale | SK Air duct, For side air flow, H: 2 U, depth-variable 275 - 418 mm | / | / | / | 1.8 | 4028177716612 | 73269098 | EC011217 | DE | 7
3301500 | C | 40 | 52 | / | 1 | EA | 543 | / | 322.7 | SK Externe Condensverdamping Br=280 mm | SK Evaporat condens extern L=280 mm | SK Condensate evaporator, electric, 115 - 230 V, 50/60 Hz, W: 280 mm | 280 | 129 | 105 | 1.72 | 4028177695511 | 84159000 | EC002009 | DE | 7
3301505 | C | 40 | 52 | / | 1 | EA | 543 | / | 390.51 | SK Externe Condensverdamping Br=400 mm | SK Evaporat condens extern L=400 mm | SK Condensate evaporator, electric, 115 - 230 V, 50/60 Hz, W: 400 mm | 400 | 129 | 105 | 2.2 | 4028177695528 | 84189910 | EC002009 | DE | 7
3301600 | C | 40 | 52 | / | 1 | EA | 544 | / | 33.35 | SK Condensopvangfles | SK Collecteur de condensats | Condensate collecting bottle | / | / | / | 0.144 | 4028177227958 | 39269097 | EC002009 | DE | 7
3301606 | C | 40 | 52 | / | 1 | EA | 544 | / | 25.58 | SK Condensslang 6x1x5m lengte | SK Tuyau d'écoulement condens 6x1x5m | SK Condensate hose, Ø 6 x 1 mm, L: 5 m | / | / | / | 0.147 | 4028177617735 | 39269097 | EC002009 | DE | 7
3301608 | C | 40 | 52 | / | 1 | EA | 544 | / | 29.96 | SK Condensslang 8x1,5x10m | SK Tuyau d'écoulement condens 8x1,5x10m | SK Condensate hose, Ø 8 x 1.5 mm, L: 10 m | / | / | / | 0.556 | 4028177438286 | 39269097 | EC002009 | DE | 7
3301610 | C | 40 | 52 | / | 1 | EA | 544 | / | 30.09 | SK Condensslang 10x1,5x10 | SK Tuyau d'écoulement condens 10x1,5x10m | SK Condensate hose, Ø 10 x 1.5 mm, L: 10 m | / | / | / | 0.643 | 4028177438293 | 39269097 | EC002009 | DE | 7
3301612 | C | 40 | 52 | / | 1 | EA | 544 | / | 37.52 | SK Condensslang 12x2x10m | SK Tuyau d'écoulement condens 12x2x10m | SK Condensate hose, Ø 12 x 2 mm, L: 10 m | / | / | / | 1.2 | 4028177438309 | 39269097 | EC002009 | DE | 7
3301800 | C | 44 | 36 | / | 1 | EA | / | 1.50 | 5744.09 | SK IT Dakkoelaggregaat 3 kW 230V,50Hz | SK Climatiseur de toit IT 3000W-230V | SK Roof Coolingunit 3000W-230V | 597 | 417 | 895 | 98 | 4028177558298 | 84158200 | EC000855 | DE | 7
3301900 | C | 40 | 51 | / | 1 | EA | / | / | 153.32 | SK Haaks veilgheidsventiel chillers 1/2' | SK Soupape de dérivation pour RK - 1 P. 1/2" | SK bypass valve 1/2" | / | / | / | 0.422 | 4028177448629 | 84818073 | EC000855 | DE | 7
3301910 | C | 40 | 51 | / | 1 | EA | / | / | 199.8 | SK Haaks veilgheidsventiel chillers 3/4' | SK Soupape de dérivation pour RK - 1 P. 3/4" | SK bypass valve 3/4" | / | / | / | 0.592 | 4028177448636 | 84818073 | EC000855 | PL | 7
3301920 | C | 40 | 51 | / | 1 | EA | / | / | 262.38 | SK Haaks veilgheidsventiel chillers 1" | SK Soupape de dérivation pour RK - 1 P. 1" | SK bypass valve 1" | / | / | / | 1.046 | 4028177448643 | 84818073 | EC000855 | PL | 7
3301930 | C | 40 | 51 | / | 1 | EA | 545 | / | 84.46 | SK Inregelventiel 3/4x1/2'' | SK Vanne de dérivation 3/4x1/2'' | SK Flow regulator valve, 3/4x1/2" for volumetric flow control | / | / | / | 0.184 | 4028177448650 | 84818073 | EC002620 | DE | 7
3301940 | C | 40 | 51 | / | 1 | EA | 545 | / | 84.17 | SK Inregelventiel 3/4x3/4'' | SK Vanne de dérivation 3/4x3/4'' | SK Flow regulator valve, 3/4x3/4" for volumetric flow control | / | / | / | 0.183 | 4028177448667 | 84818073 | EC002620 | DE | 7
3301950 | C | 40 | 51 | / | 1 | EA | 545 | / | 69 | SK RiFrost 10l verh 1:2 | SK Rifrost Outdoor 1:2 10l | SK Cooling medium for chillers, Antifreeze/water mixture 1:2, Container: 10 l | / | / | / | 10.8 | 4028177448674 | 38200000 | EC001243 | DE | 7
3301955 | C | 40 | 51 | / | 1 | EA | 545 | / | 171.94 | SK RiFrost 25l verh 1:2 | SK Rifrost Outdoor 1:2 25l | SK Cooling medium for chillers, Antifreeze/water mixture 1:2, Container: 25 l | / | / | / | 28.4 | 4028177508323 | 38200000 | EC001243 | DE | 7
3301960 | C | 40 | 51 | / | 1 | EA | 545 | / | 55.13 | SK RiFrost 10l verh 1:4 | SK Rifrost Standard 1:4 10l | SK Cooling medium for chillers, Antifreeze/water mixture 1:4, Container: 10 l | / | / | / | 11.625 | 4028177448681 | 38200000 | EC001243 | DE | 7
3301965 | C | 40 | 51 | / | 1 | EA | 545 | / | 137.8 | SK RiFrost 25l verhouding 1:4 | SK Rifrost Standard 1:4 25l | SK Cooling medium for chillers, Antifreeze/water mixture 1:4, Container: 25 l | / | / | / | 26.3 | 4028177508330 | 38200000 | EC001243 | DE | 7 | *
3302100 | C | 31 | 3 | / | 1 | EA | 476 | 1.50 | 1122.03 | SK Wandmont. Koelagg 300W 230V Basic | SK RTT Clima latér 300W 230V 50/60 Basic | SK TopTherm cooling unit, Wall-mounted, 0.36 kW, 230 V, 1~, 50/60 Hz | 280 | 550 | 140 | 12.868 | 4028177317215 | 84158200 | EC000855 | DE | 7
3302110 | C | 31 | 3 | / | 1 | EA | 476 | 1.50 | 1149.7 | SK Wandmont. Koelagg 300W 115V Basic | SK RTT Clima latér 300W 115V 60 Basic | SK TopTherm cooling unit, Wall-mounted, 0.38 kW, 115 V, 1~, 60 Hz, Sheet steel | 280 | 550 | 140 | 12.833 | 4028177322813 | 84158200 | EC000855 | DE | 7
3302200 | C | 31 | 3 | x | 1 | EA | 476 | 1.50 | 1357.96 | SK Wandmont. Koelagg 300W 230V Basic RVS | SK RTT Clima latér inox 300W 230V Basic | SK TopTherm cooling unit, Wall-mounted, 0.36 kW, 230 V, 1~, 50/60 Hz | 280 | 550 | 140 | 12.28 | 4028177379602 | 84158200 | EC000855 | DE | 7
3302300 | C | 31 | 3 | / | 1 | EA | 475 | 1.50 | 1191.42 | SK Wandmont. Koelagg 300W 230V Basic Hor | SK RTT Clima Mini 300W 230V 50/60 Basic | SK TopTherm cooling unit, Wall-mounted, horizontal format | 525 | 340 | 153 | 15.64 | 4028177429796 | 84158200 | EC000855 | DE | 7
3302310 | C | 31 | 3 | / | 1 | EA | 475 | 1.50 | 1197.66 | SK Wandmont. Koelagg 300W 115V Basic Hor | SK RTT Clima Mini 300W 115V 60 Basic | SK TopTherm cooling unit, Wall-mounted, horizontal format | 525 | 340 | 153 | 16 | 4028177429802 | 84158200 | EC000855 | DE | 7
3303500 | C | 31 | 3 | / | 1 | EA | 478 | 1.50 | 1643.09 | SK Wandmont. Koelagg 500W 230V Comf | SK RTT Clima latér 500W 230V 50/60 Conf | SK Blue e cooling unit, Wall-mounted, 0.55 kW, 230 V, 1~, 50/60 Hz, Sheet steel | 280 | 550 | 210 | 19 | 4028177322844 | 84158200 | EC000855 | DE | 7
3303504 | C | 31 | 3 | x | 1 | EA | 490 | 1.50 | 3163.5 | SK Wandmont. Koelagg 500W 230V NEMA4X | SK RTT Clima lat NEMA4X 500W 230V Conf | SK Blue e cooling unit, Wall-mounted, NEMA 4X, 0.55 kW, 230 V, 1~, 50/60 Hz | 285 | 620 | 298 | 39.375 | 4028177384255 | 84158200 | EC000855 | DE | 7
3303508 | C | 31 | 3 | / | 1 | EA | 495 | 1.50 | 1990.61 | SK Blue e koelagg 500W 230V UL 3R/4 | SK Climatiseur 500W 230V UL 3R/4 | SK Coolingunit 500W 230V UL 3R/4 | 285 | 620 | 298 | 38.5 | 4028177943674 | 84158200 | EC000855 | DE | 7
3303510 | C | 31 | 3 | / | 1 | EA | 478 | 1.50 | 1826.5 | SK Wandmont. Koelagg 500W 115V Comf | SK RTT Clima latér 500W 115V 60 Conf | SK Blue e cooling unit, Wall-mounted, 0.66 kW, 115 V, 1~, 60 Hz, Sheet steel | 280 | 550 | 210 | 18.6 | 4028177322837 | 84158200 | EC000855 | DE | 7
3303514 | C | 31 | 3 | x | 1 | EA | 490 | 1.50 | 3372.42 | SK Wandmont. Koelagg 500W 115V NEMA4X | SK RTT Clima lat NEMA4X 500W 115V Conf | SK Blue e cooling unit, Wall-mounted, NEMA 4X, 0.66 kW, 115 V, 1~, 60 Hz | 285 | 620 | 298 | 38.5 | 4028177384279 | 84158200 | EC000855 | DE | 7
3303518 | C | 31 | 3 | / | 1 | EA | 495 | 1.50 | 2314.99 | SK Blue e koelagg 500W 115V UL 3R/4 | SK Climatiseur 500W 115V UL 3R/4 | SK Coolingunit 500W 115V UL 3R/4 | 285 | 620 | 298 | 36.5 | 4028177943681 | 84158200 | EC000855 | DE | 7
3303600 | C | 31 | 3 | x | 1 | EA | 478 | 1.50 | 2315.11 | SK Wandmont. Koelagg 500W 230V Comf RVS | SK RTT Clima latér inox 500W 230V Conf | SK Blue e cooling unit, Wall-mounted, 0.55 kW, 230 V, 1~, 50/60 Hz | 280 | 550 | 210 | 19 | 4028177379640 | 84158200 | EC000855 | DE | 14
3303610 | C | 31 | 3 | x | 1 | EA | / | 1.50 | 2951.29 | SK Wandmont. Koelagg 500W 115V Comf RVS | SK RTT Clima latér inox 500W 115V Conf | SK Blue e cooling unit, Wall-mounted, 0.55 kW, 115 V, 1~, 50/60 Hz | 280 | 550 | 210 | 18.5 | 4028177379633 | 84158200 | EC000855 | DE | 14
3304500 | C | 31 | 3 | / | 1 | EA | 479 | 1.50 | 1841.79 | SK Wandmont. Koelagg 1000W 230V Comf | SK RTT Clima latér 1kW 230V Conf | SK Blue e cooling unit, Wall-mounted, 1.1 kW, 230 V, 1~, 50/60 Hz, Sheet steel | 400 | 950 | 260 | 38 | 4028177322936 | 84158200 | EC000855 | DE | 14
3304504 | C | 31 | 3 | x | 1 | EA | 490 | 1.50 | 3896.88 | SK Wandmont. Koelagg 1000W 230V NEMA4X | SK RTT Clima latér NEMA4X 1kW 230V Conf | SK Blue e cooling unit, Wall-mounted, NEMA 4X, 1.1 kW, 230 V, 1~, 50/60 Hz | 405 | 1020 | 358 | 58 | 4028177384293 | 84158200 | EC000855 | DE | 7
3304508 | C | 31 | 3 | / | 1 | EA | 495 | 1.50 | 2316.67 | SK Blue e koelagg 1000W 230V UL 3R/4 | SK Climatiseur 1000W 230V UL 3R/4 | SK Coolingunit 1000W 230V UL 3R/4 | 405 | 1020 | 358 | 60 | 4028177943698 | 84158200 | EC000855 | DE | 7
3304510 | C | 31 | 3 | / | 1 | EA | 479 | 1.50 | 1984.35 | SK Wandmont. Koelagg 1000W 115V Comf | SK RTT Clima latér 1kW 115V Conf | SK Blue e cooling unit, Wall-mounted, 1.1 kW, 115 V, 1~, 50/60 Hz, Sheet steel | 400 | 950 | 260 | 44 | 4028177322929 | 84158200 | EC000855 | DE | 7
3304540 | C | 31 | 3 | / | 1 | EA | 479 | 1.50 | 2077.31 | SK Wandmont. Koelagg 1000W 400V Comf | SK RTT Clima latér 1kW 3x400/460V Conf | SK Blue e cooling unit, Wall-mounted, 1.1 kW, 400/460 V, 3~, 50/60 Hz | 400 | 950 | 260 | 42 | 4028177322943 | 84158200 | EC000855 | DE | 7
3304544 | C | 31 | 3 | x | 1 | EA | 490 | 1.50 | 4134.45 | SK Wandmont. Koelagg 1000W 400V NEMA4X | SK RTT Clima lat NEMA4X 1kW 3x400/460V C | SK Blue e cooling unit, Wall-mounted, NEMA 4X, 1.1 kW, 400/460 V, 3~, 50/60 Hz | 405 | 1020 | 358 | 61.5 | 4028177384330 | 84158200 | EC000855 | DE | 7
3304548 | C | 31 | 3 | / | 1 | EA | 495 | 1.50 | 2612.06 | SK Blue e koelagg 1150W 400V UL 3R/4 | SK Climatiseur 1150W 400V UL 3R/4 | SK Coolingunit 1150W 400V UL 3R/4 | 405 | 1020 | 358 | 62 | 4028177943711 | 84158200 | EC000855 | DE | 7
3304600 | C | 31 | 3 | x | 1 | EA | 479 | 1.50 | 2535.61 | SK Wandmont. Koelagg 1000W 230V Comf RVS | SK RTT Clima latér inox 1kW 230V Conf | SK Blue e cooling unit, Wall-mounted, 1.1 kW, 230 V, 1~, 50/60 Hz | 400 | 950 | 260 | 39 | 4028177379695 | 84158200 | EC000855 | DE | 7
3304610 | C | 31 | 3 | x | 1 | EA | / | 1.50 | 2668.14 | SK Wandmont. Koelagg 1100W 115V Comf RVS | SK Climatiseur latéral inox- 1100W-115V | SK Blue e cooling unit, Wall, 1.1 kW, Stainless Steel 115 V, 1~, 50/60 Hz | 400 | 950 | 260 | 55 | 4028177379688 | 84158200 | EC000855 | DE | 7
3304640 | C | 31 | 3 | x | 1 | EA | 479 | 1.50 | 2544.66 | SK Wandmont. Koelagg 1000W 400V Comf RVS | SK RTT Clima latér inox 1kW 3x400/460V C | SK Blue e cooling unit, Wall-mounted, 1.1 kW, 400/460 V, 3~, 50/60 Hz | 400 | 950 | 260 | 40 | 4028177379701 | 84158200 | EC000855 | DE | 7
3305500 | C | 31 | 3 | / | 1 | EA | 480 | 1.50 | 2418.86 | SK Wandmont. Koelagg 1500W 230V Comf | SK RTT Clima lat 1,5kW 230V Conf | SK Blue e cooling unit, Wall-mounted, 1.6 kW, 230 V, 1~, 50/60 Hz, Sheet steel | 400 | 950 | 260 | 42 | 4028177322998 | 84158200 | EC000855 | DE | 7
3305504 | C | 31 | 3 | x | 1 | EA | 490 | 1.50 | 4123.44 | SK Wandmont. Koelagg 1500W 230V NEMA4X | SK RTT Clima lat NEMA4X 1,5kW 230V Conf | SK Blue e cooling unit, Wall-mounted, NEMA 4X, 1.6 kW, 230 V, 1~, 50/60 Hz | 405 | 1020 | 358 | 56 | 4028177384354 | 84158200 | EC000855 | DE | 7
3305510 | C | 31 | 3 | / | 1 | EA | 480 | 1.50 | 2451.67 | SK Wandmont. Koelagg 1500W 115V Comf | SK RTT Clima lat 1,5kW 115V Conf | SK Blue e cooling unit, Wall-mounted, 1.6 kW, 115 V, 1~, 50/60 Hz, Sheet steel | 400 | 950 | 260 | 46 | 4028177322981 | 84158200 | EC000855 | DE | 7
3305514 | C | 31 | 3 | x | 1 | EA | / | 1.50 | 4314.08 | SK Wandmont. Koelagg 1600W 115V NEMA4X | SK Climatiseur latéral NEMA4X-1600W-115V | SK Blue e cooling unit, Wall-mounted, NEMA 4X, 1.6 kW, 115V | 405 | 1020 | 358 | 66.5 | 4028177384316 | 84158200 | EC000855 | DE | 7
3305540 | C | 31 | 3 | / | 1 | EA | 480 | 1.50 | 2737.25 | SK Wandmont. Koelagg 1500W 400V Comf | SK RTT Clima lat 1,5kW 3x400/460V Conf | SK Blue e cooling unit, Wall-mounted, 1.6 kW, 400/460 V, 3~, 50/60 Hz | 400 | 950 | 260 | 43 | 4028177323001 | 84158200 | EC000855 | ES | 7
3305544 | C | 31 | 3 | x | 1 | EA | 490 | 1.50 | 4137.67 | SK Wandmont. Koelagg 1500W 400V NEMA4X | SK RTT Clima lat NEMA 1,5kW 3x400/460V C | SK Blue e cooling unit, Wall-mounted, NEMA 4X, 1.6 kW, 400/460 V, 3~, 50/60 Hz | 405 | 1020 | 358 | 63 | 4028177384439 | 84158200 | EC000855 | IT | 7
3305548 | C | 31 | 3 | / | 1 | EA | 495 | 1.50 | 3185.21 | SK Blue e koelagg 1490W 400V/460V UL 3R/4 | SK Climatiseur 1490W 400V/460V UL 3R/4 | SK Coolingunit 1490W 400V/460V UL 3R/4 | 405 | 1020 | 358 | 64.75 | 4028177943742 | 84158200 | EC000855 | DE | 7
3305600 | C | 31 | 3 | x | 1 | EA | / | 1.50 | 3257.11 | SK Wandmont. Koelagg 1500W 230V Comf RVS | SK RTT Clima lat inox 1,5kW 230V Conf | SK Blue e cooling unit, Wall-mounted, 1.6 kW, 230 V, 1~, 50/60 Hz | 400 | 950 | 260 | 39 | 4028177379756 | 84158200 | EC000855 | DE | 7
3305640 | C | 31 | 3 | x | 1 | EA | / | 1.50 | 3375.13 | SK Wandmont. Koelagg 1500W 400V Comf RVS | SK RTT Clima lat inox 1,5kW 3x400/460V C | SK Blue e cooling unit, Wall-mounted, 1.6 kW, 400/460 V, 3~, 50/60 Hz | 400 | 950 | 260 | 44 | 4028177379763 | 84158200 | EC000855 | DE | 7
3307700 | C | 31 | 1 | / | 1 | EA | 506 | 1.50 | 2068.17 | SK KTS Koelmodule 1,5kW 230V Comfort | KTS Module de refroid 1,5kW 230V Conf | SK Modular climate control concept, Blue e cooling module | / | / | / | 71 | 4028177559448 | 84158200 | EC002510 | EU | 7
3307740 | C | 31 | 1 | / | 1 | EA | 506 | 1.50 | 2255.26 | SK KTS Koelmodule 1,5kW 400V Comfort | KTS Module de refroid 1,5kW 3x400/460V C | SK Modular climate control concept, Blue e cooling module | / | / | / | 66 | 4028177559462 | 84158200 | EC002510 | PL | 7
3310700 | C | 31 | 1 | / | 1 | EA | 506 | 1.50 | 2446.97 | SK KTS Koelmodule 2,5 kW 230V 3~ Comf | KTS Module de refroid 2,5kW 230V Conf | SK Modular climate control concept, Blue e cooling module | / | / | / | 77 | 4028177559554 | 84158200 | EC002510 | DE | 7
3328500 | C | 31 | 1 | / | 1 | EA | 506 | 1.50 | 2706.25 | SK KTS Koelmodule 2,5 kW 400-460V 3~ Com | KTS Module de refroid 2,5kW 3x400/460V C | SK Modular climate control concept, Blue e cooling module | / | / | / | 77 | 4028177559820 | 84158200 | EC002510 | PL | 7
3311040 | C | 44 | 40 | / | 2 | PU | 786 | / | 750.13 | LCP Slang wateraansluiting boven/onder | LCP tuyau de raccordement flexible | LCP Water connection | / | / | / | 7.812 | 4028177663725 | 85444290 | EC002515 | DE | 7
3311089 | C | 44 | 40 | / | 1 | EA | / | / | 57.36 | SK Koppelset LCP CW VX an TS IT | Set de juxtaposition LCP CW, VX pour baies réseaux et serveurs TS IT | Baying set LCP CW, VX for TS IT | / | / | / | 0.58 | 4028177961326 | 84159000 | EC002622 | DE | 14
3311360 | C | 44 | 40 | / | 1 | EA | 785 | 1.50 | 2049.74 | SK LCP DX Condensor 12kW | SK condenseur, 12kW, LCP DX | SK Condenser unit, 12 kW, For LCP DX, For roof- and wall mounting | 1303 | 915 | 620 | 50 | 4028177691438 | 84189910 | EC002515 | QU | 7
3311363 | C | 44 | 40 | / | 1 | EA | 785 | 1.50 | 3637.97 | SK Condensor LCP DX 20 kW | SK Condensateur LCP DX 20 kW | SK Condensor LCP DX 20 kW | 2282 | 480 | 508 | 113 | 4028177716643 | 84189910 | EC002515 | EU | 7
3311370 | C | 44 | 40 | / | 1 | EA | 785 | 1.50 | 4747.86 | Condensor LCP DX 35 kW | Condensateur LCP DX 35 kW | SK Condensor LCP DX 35 kW | 2293 | 1270 | 1110 | 166 | 4028177691445 | 84189910 | EC002515 | PL | 7
3311380 | C | 44 | 40 | / | 1 | EA | 785 | 1.50 | 18304.16 | Condensor LCP DX/FC 35 kW | Condensateur LCP DX/FC 35 kW | Condensor LCP DX/FC 35 kW | 3048 | 1270 | 1100 | 290 | 4028177811683 | 84189910 | EC002515 | BE | 7
3312012 | C | 44 | 40 | / | 1 | EA | 786 | 1.50 | 1040.18 | SK Condensatiepomp kit | SK Pompe de condensation | SL Condensatepump | / | / | / | 2.98 | 4028177918825 | 94032080 | EC000855 | DE | 7
3312081 | C | 44 | 40 | / | 1 | EA | 786 | / | 703.36 | SK Adapter LCP Rack CW achterzijde | Adaptateur arrière pour LCP Rack CW | Rear adaptor for LCP Rack CW | 300 | 2000 | 200 | 22 | 4028177951334 | 84159000 | EC002515 | BE | 7
3312800 | C | 44 | 35 | / | 1 | EA | 764 | 1.50 | 3188.84 | SK IT Dakkoeling Blue e+, 1,6 kW | Climatiseur Blue e+ IT pour montage sur le toit, 1,6kW | SK IT roof cooling unit Blue e+, 1,6kW | 700 | 308 | 560 | 54 | 4028177942431 | 84158200 | EC000855 | DE | 7
3312805 | C | 44 | 40 | / | 1 | EA | 784 | / | 218.14 | Dakplaat voor dakmontage-koelaggregaat Blue e+ IT | Toit pour climatiseur Blue e+ IT pour montage sur le toit | Roof plate for roof-mounted cooling unit Blue e+ IT | 800 | 800 | / | 5.6 | 4028177958401 | 73269098 | EC000744 | BE | 7
3312806 | C | 44 | 40 | / | 1 | EA | 784 | / | 232.78 | Dakplaat voor dakmontage-koelaggregaat Blue e+ IT | Toit pour climatiseur Blue e+ IT pour montage sur le toit | Roof plate for roof-mounted cooling unit Blue e+ IT | 800 | 1000 | / | 7.6 | 4028177958395 | 73269098 | EC000744 | DE | 14
3312807 | C | 44 | 40 | / | 1 | EA | 784 | / | 247.43 | Dakplaat voor dakmontage-koelaggregaat Blue e+ IT | Toit pour climatiseur Blue e+ IT pour montage sur le toit | Roof plate for roof-mounted cooling unit Blue e+ IT | 800 | 1200 | / | 9.7 | 4028177958425 | 73269098 | EC000744 | BE | 14
3312810 | C | 44 | 35 | / | 1 | EA | 765 | 1.50 | 4028.68 | SK IT Wandkoeling Blue e+, 3 kW | Climatiseur Blue e+ IT pour montage lat., 3kW | SK IT wall cooling unit Blue e+, 3 kW | 450 | 1600 | 294 | 74.5 | 4028177944558 | 84158200 | EC000855 | DE | 14
3312815 | C | 44 | 40 | / | 1 | EA | 784 | / | 364.54 | SK IT Deur VX 600x2000 vr koeler 3312810 | SK IT Porte VX 600x2000 pr Clim 3312810 | SK IT Rear door for VX, 600x2000 mm | 600 | 2000 | / | 15 | 4028177958388 | 94039910 | EC002510 | DE | 7
3312816 | C | 44 | 40 | / | 1 | EA | 784 | / | 393.83 | SK IT Deur VX 800x2000 vr koeler 3312810 | SK IT Porte VX 800x2000 pr Clim 3312810 | SK IT Rear door for VX, 800x2000 mm | 800 | 2000 | / | 21 | 4028177958418 | 94039910 | EC000747 | EU | 7
3312820 | C | 44 | 40 | / | 1 | EA | 784 | / | 651.75 | SK IT Luchtkanaal tbv SK 3312810 | Climatiseur Blue e+ IT pour montage latéral, 3kW | Air duct for wall-mounted cooling unit Blue e+ IT | 482.6 | 3 | / | 17 | 4028177944541 | 39269097 | EC011444 | EU | 7
3313016 | C | 44 | 36 | / | 1 | EA | / | / | 657.97 | SK Fanilator module voor LCP CW 3313.xx | SK Ventilateur Module pr LCP CW 3313.xx | SK Fan Module for LCP CW 3313.xx | / | / | / | 6.9 | 4028177954458 | 84145915 | EC000320 | EU | 7
3313089 | C | 44 | 40 | / | 1 | EA | / | / | 49.86 | SK Zijpanelen bevestigingskit LCP | SK Kit de montage Pan. Lat LCP | SK Fixation Kit Side panels LCP | / | / | / | 0.119 | 4028177967953 | 73182900 | EC000327 | EU | 7
3313290 | C | 44 | 37 | / | 1 | EA | 774 | 1.50 | 18001.03 | LCP Rack DX 20 kW 300x2000x1200 mm | LCP Rack DX 20 kW 300x2000x1200 mm | Liquid Cooling Package LCP Rack DX | 300 | 2000 | 1200 | 250 | 4028177953819 | 84195080 | EC002510 | DE | 7
3313390 | C | 44 | 32 | / | 1 | EA | 775 | 1.50 | 18001.03 | LCP Rack DX 20 kW 300x2000x1200 mm | LCP Rack DX 20 kW 300x2000x1200 mm | Liquid Cooling Package LCP Rack DX | 300 | 2000 | 1200 | 255 | 4028177953826 | 84195080 | EC002510 | DE | 14
3313410 | C | 44 | 37 | / | 1 | EA | 774 | 1.50 | 16270.04 | LCP Rack DX, 12kW, 300x2000x1000 mm | LCP Rack DX, 12kW, 300x2000x1000 mm | SK LCP Rack DX, WHD: 300x2000x1000 mm, 12 kW, flush, 380-480 V, 3~, 50/60 Hz | 300 | 2000 | 1000 | 193 | 4028177953833 | 84195080 | EC002510 | DE | 14
3313420 | C | 44 | 37 | / | 1 | EA | 774 | 1.50 | 16270.04 | LCP Rack DX, 12kW, 300x2000x1200 mm | LCP Rack DX, 12kW, 300x2000x1200 mm | SK LCP Rack DX, WHD: 300x2000x1200 mm, 12 kW, flush, 380-480 V, 3~, 50/60 Hz | 300 | 2000 | 120 | 213 | 4028177953840 | 84195080 | EC002510 | DE | 14
3313430 | C | 44 | 32 | / | 1 | EA | 775 | 1.50 | 16270.04 | LCP Rack DX, 12kW, 300x2000x1000 mm | LCP Rack DX, 12kW, 300x2000x1000 mm | SK LCP Rack DX, WHD: 300x2000x1200 mm, 12 kW, flush, 380-480 V, 3~, 50/60 Hz | 300 | 2000 | 1000 | 208 | 4028177953857 | 84195080 | EC002510 | DE | 14
3313440 | C | 44 | 32 | / | 1 | EA | 775 | 1.50 | 15664.36 | LCP Rack DX, 12kW, 300x2000x1200 mm | LCP Rack DX, 12kW, 300x2000x1200 mm | SK LCP Rack DX, WHD: 300x2000x1200 mm, 12 kW, flush, 380-480 V, 3~, 50/60 Hz | 300 | 2000 | 1200 | 225 | 4028177953864 | 84195080 | EC002510 | DE | 14
3313450 | C | 44 | 32 | / | 1 | EA | 775 | 1.50 | 22827.43 | LCP Rack DX 35 kW 600x2000x1000 mm | LCP Rack DX 35 kW 600x2000x1000 mm | TopTherm LCP Room | 600 | 2000 | 1000 | 281 | 4028177953871 | 84158200 | EC002510 | DE | 7
3313460 | C | 44 | 32 | / | 1 | EA | 776 | 1.50 | 29605.52 | LCP Rack DX/FC 35 kW 600x2000x1000 mm | LCP Rack DX/FC 35 kW 600x2000x1000 mm | SK LCP Rack DX, WHD: 600x2000x1200 mm, 30 kW | 600 | 2000 | 1000 | 281 | 4028177953970 | 84195080 | EC002510 | DE | 7
3313470 | C | 44 | 32 | / | 1 | EA | 776 | 1.50 | 22827.43 | LCP Rack DX 35 kW 600x2000x1200 mm | LCP Rack DX 35 kW 600x2000x1200 mm | Liquid Cooling Package LCP Rack DX | 600 | 2000 | 1000 | 281 | 4028177953987 | 84195080 | EC002510 | DE | 7
3313480 | C | 44 | 32 | / | 1 | EA | 776 | 1.50 | 29605.52 | LCP Rack DX/FC 35 kW 600x2000x1200 mm | LCP Rack DX/FC 35 kW 600x2000x1200 mm | TopTherm LCP Room | 600 | 2000 | 1200 | 281 | 4028177953994 | 84195080 | EC002510 | DE | 7
3313610 | C | 44 | 36 | / | 1 | EA | / | / | 6123.64 | Liquid Cooling Unit LCU CW | LCU – Unité de refroidissement à détente directe LCU CW | Liquid Cooling Unit LCU CW, RAL 9005 | 110 | 1866 | 756 | 102.5 | 4028177973251 | 84186900 | EC000855 | EU | 7
3313612 | C | 44 | 40 | / | 1 | EA | / | / | 169.86 | Set borstelstrips voor LCU CW | Kit de brosses passe-câbles pour LCP CW | Brush strip set for LCU CW | / | / | / | 2.075 | 4028177985506 | 96035000 | EC000322 | QU | 7
3313614 | C | 44 | 40 | / | 2 | PU | / | / | 642.34 | Aansluitslang | Tuyau de raccordement | onnection hose for LCU CW | / | / | / | 5.485 | 4028177983861 | 85444290 | EC002515 | EU | 7
3314030 | C | 44 | 40 | / | 1 | EA | / | / | 424.66 | LCP Display Next Generation 3314 | LCP Display Next Generation 3314 | LCP Display Next Generation 3314 | / | / | / | 0.27 | 4028177984950 | 94032080 | EC002516 | DE | 7
3314130 | C | 44 | 37 | / | 1 | EA | / | 1.50 | 10526.7 | SK LCP Rack CW, 30kW, 300x2000x1000 | SK LCP Rack CW, 30kW, 300x2000x1000 | SK LCP Rack CW, 30kW, 300x2000x1000 | 300 | 2000 | 1000 | 186 | 4028177977792 | 84186900 | EC002516 | DE | 7
3314230 | C | 44 | 37 | / | 1 | EA | / | 1.50 | 11094.42 | SK LCP Rack CW, 30kW, 300x2000x1200 | SK LCP Rack CW, 30kW, 300x2000x1200 | SK LCP Rack CW, 30kW, 300x2000x1200 | 300 | 2000 | 1200 | 196.5 | 4028177977785 | 84186900 | EC002516 | DE | 7 | *
3314250 | C | 44 | 37 | / | 1 | EA | / | 1.50 | 13400.84 | SK LCP Rack CWG, 35kW | SK LCP Rack CWG, 35kW | SK LCP Rack CWG, 35kW | 300 | 2000 | 1200 | 204 | 4028177977723 | 84186900 | EC002516 | DE | 7 | *
3314260 | C | 44 | 37 | / | 1 | EA | / | 1.50 | 13510.23 | SK LCP Rack CW, 53kW | SK LCP Rack CW, 53kW | SK LCP Rack CW, 53kW | 300 | 2000 | 1200 | 216 | 4028177977754 | 84186900 | EC002516 | DE | 7 | *
3314530 | C | 44 | 32 | / | 1 | EA | / | 1.50 | 9763.8 | SK LCP Inline CW voor uitstekende, 30kW | SK LCP Inline CW pro., 30kW | SK LCP Inline CW set forward, 30kW | 300 | 2000 | 1200 | 198 | 4028177977778 | 84186900 | EC002516 | DE | 7 | *
3314540 | C | 44 | 32 | / | 1 | EA | / | 1.50 | 11262.96 | SK LCP Inline CW gelijkliggend, 30kW | SK LCP Inline CW Flush, 30kW | SK LCP Inline CW Flush, 30kW | 300 | 2000 | 1200 | 208 | 4028177977761 | 84186900 | EC002516 | DE | 7 | *
3314550 | C | 44 | 32 | / | 1 | EA | / | 1.50 | 12683.79 | SK LCP Inline CWG gelijkliggend, 28kW | SK LCP Inline CWG Flush, 28kW | SK LCP Inline CWG Flush, 28kW | 300 | 2000 | 1200 | 240 | 4028177977716 | 84186900 | EC002516 | DE | 7 | *
3314560 | C | 44 | 32 | / | 1 | EA | / | 1.50 | 13559.04 | SK LCP Inline CW voor uitstekende, 53kW | SK LCP Inline CW pro., 53kW | SK LCP Inline CW set foward, 53kW | 300 | 2000 | 1200 | 219 | 4028177977747 | 84186900 | EC000320 | DE | 7 | *
3318610 | C | 35 | 41 | / | 1 | EA | / | 1.50 | 3456.8 | SK Chiller 1kW met Tank | SK Centrale de refroidissement 1kW avec cuve | SK Chiller 1KW with tank | 600 | 400 | 455 | 53 | 4028177351141 | 84186900 | EC002516 | BE | 7 | *
3319100 | C | 35 | 41 | / | 1 | EA | / | 1.50 | 4991.5 | SK Blue E+ Chiller, 1500W | SK Blue E+ Chiller 1,5kW 380-480V | SK Blue E+ Chiller 1,5kW 380-480V | 450 | 820 | 710 | 81 | 4069196011104 | 84158200 | EC002516 | DE | 7 | *
3319610 | C | 35 | 41 | / | 1 | EA | 519 | 1.50 | 3924.58 | SK Minichiller 1490W 960 230V mTank | SK Mini-centr de refr 1490W 230V àCuve | SK TopTherm chiller, Stand alone, 1.5/1.7 kW, 230 V, 1~, 50/60 Hz | 600 | 400 | 455 | 56 | 4028177351165 | 84186900 | EC002516 | EU | 7 | *
3320200 | C | 35 | 41 | / | 1 | EA | 523 | 1.50 | 5065.1 | SK Blue E+ Chiller 2,5kW 380-480V | SK Blue E+ Chiller 2,5kW 380-480V | SK Blue E+ Chiller 2,5kW 380-480V | 450 | 820 | 710 | 84 | 4028177809833 | 84186900 | EC002516 | DE | 21 | *
3320600 | C | 35 | 41 | / | 1 | EA | / | 1.50 | 5066 | SK Minichiller 3000W 400V | SK Mini-centrale refroidissement 3000W | SK Minichiller 3000W 400V | 602 | 676 | 645 | 88 | 4028177351172 | 84186900 | EC002516 | DE | 7 | *
3321700 | C | 40 | 51 | / | 5 | PU | 535 | / | 11.2 | SK Filtermat v 3321/3237 VE=5 | SK Cartouche filtrante p 3321 UE=5 | SK Filter mat, for fan-and-filter units SK 3237, WHD: 89x89x10 mm | 89 | 89 | 10 | 0.007 | 4028177184282 | 56039390 | EC002513 | IT | 7
3321705 | C | 40 | 52 | / | 50 | PU | 535 | / | 94.69 | SK Filtermat Gr.verpak. vr SK3237 en 332 | SK distributeur cartouche filtrante pr 3 | SK Filter mat, for fan-and-filter units SK 3237, in dispenser, WHD: 89x89x10 mm | 89 | 89 | 10 | 0.156 | 4028177695535 | 56039390 | EC002513 | QU | 7 | *
3322700 | C | 40 | 51 | / | 5 | PU | 535 | / | 12.86 | SK Filtermat v 3322/3238 VE=5 | SK Cartouche filtrante p 3322 UE=5 | SK Filter mat, for fan-and-filter units SK 3238, WHD: 120x120x12 mm | 120 | 120 | 11 | 0.013 | 4028177156159 | 56039390 | EC002513 | QU | 7 | *
3322705 | C | 40 | 52 | / | 50 | PU | 535 | / | 108.66 | SK Filtermat Gr.verpak. vr 3238,3322 | SK distributeur cartouche filtrante pr 3 | SK Filter mat, for fan-and-filter units SK 3238, in dispenser | 120 | 120 | 12 | 0.253 | 4028177695542 | 56039390 | EC002513 | DE | 7 | *
3322720 | C | 40 | 51 | / | 5 | PU | / | / | 38.11 | SK Gevouwen Filter | SK Filtre plié IP54 | SK Pleated Filter IP54 | 114 | 114 | 14 | 0.1 | 4028177969162 | 56039390 | EC002513 | DE | 7 | *
3327700 | C | 40 | 93 | / | 5 | PU | / | / | 50.52 | SK Filtermat v 3327 VE=5 | SK Cartouche filtrante - 5 P. | SK SPARE FILTER MATS | / | / | / | / | 4028177205314 | 56039390 | EC002513 | DE | 21 | *
3328500 | C | 31 | 3 | / | 1 | EA | 481 | 1.50 | 2706.24 | SK Wandmont. Koelagg 2kW 230V Comf | SK RTT Clima latér 2kW 230V Conf | SK Blue e cooling unit, Wall-mounted, 2.2 kW, 230 V, 1~, 50/60 Hz, Sheet steel | 400 | 1580 | 295 | 71 | 4028177323056 | 84158200 | EC000855 | DE | 21 | *
3328504 | C | 31 | 3 | / | 1 | EA | / | 1.50 | 5531.68 | SK Wandmont. Koelagg 2,1kW 230V NEMA4X | SK Climatiseur latéral NEMA4X-2100W-230V | SK RTT blue e WALL MOUNT COOLER 2100W | 405 | 1650 | 388 | 95.5 | 4028177384453 | 84158200 | EC000855 | DE | 7 | *
3328540 | C | 31 | 3 | / | 1 | EA | 481 | 1.50 | 2936.43 | SK Wandmont. Koelagg 2kW 400/460V Comf | SK RTT Clima latér 2kW 3x400/460V Conf | SK Blue e cooling unit, Wall-mounted, 2.2 kW, 400/460 V, 3~, 50/60 Hz | 400 | 1580 | 295 | 71 | 4028177323063 | 84158200 | EC000855 | DE | 7 | *
3328544 | C | 31 | 3 | x | 1 | EA | 491 | 1.50 | 5177.32 | SK Wandmont. Koelagg 2kW 400/460V NEMA4X | SK RTT Clima lat NEMA4X 2kW 3x400/460V C | SK Blue e cooling unit, Wall-mounted, NEMA 4X, 2.2 kW, 400/460 V, 3~, 50/60 Hz | 405 | 1650 | 388 | 95 | 4028177384491 | 84158200 | EC000855 | DE | 7 | *
3329500 | C | 31 | 3 | / | 1 | EA | 482 | 1.50 | 3331.17 | SK Wandmont. Koelagg 2,5kW 230V Comf | SK RTT Clima lat 2,5kW 230V Conf | SK Blue e cooling unit, Wall-mounted, 2.55 kW, 230 V, 1~, 50/60 Hz, Sheet steel | 400 | 1580 | 295 | 73 | 4028177323117 | 84158200 | EC000855 | DE | 7 | *
3329540 | C | 31 | 3 | / | 1 | EA | 482 | 1.50 | 3530.12 | SK Wandmont. Koelagg 2,5kW 400/460V Comf | SK RTT Clima lat 2,5kW 3x400/460V Conf | SK Blue e cooling unit, Wall-mounted, 2.55 kW, 400/460 V, 3~, 50/60 Hz | 400 | 1580 | 295 | 74 | 4028177323124 | 84158200 | EC000855 | DE | 7 | *
3329544 | C | 31 | 3 | x | 1 | EA | 491 | 1.50 | 5463.28 | SK Wandmont. Koelagg 2,5kW 400V NEMA4X | SK RTT Clima lat NEMA 2,5kW 3x400/460V C | SK Blue e cooling unit, Wall-mounted, NEMA 4X, 2.55 kW, 400/460 V, 3~, 50/60 Hz | 405 | 1650 | 388 | 96 | 4028177389489 | 84158200 | EC000855 | DE | 7 | *
3329548 | C | 31 | 3 | / | 1 | EA | 495 | 1.50 | 4108.36 | SK Blue e koelagg 2500W 400V/460V UL 3R/4 | SK Climatiseur 2500W 400V/460V UL 3R/4 | SK Coolingunit 2500W 400V/460V UL 3R/4 | 405 | 1650 | 388 | 95 | 4028177937116 | 84158200 | EC000855 | ES | 7 | *
3332540 | C | 31 | 3 | / | 1 | EA | 495 | 1.50 | 4446.96 | SK Wandmont. Koelagg 4kW 400/460V Comf | SK Climatiseur latéral - 4000W-400V | SK RTT blue e WALL MOUNT COOLER 4000W | 500 | 1580 | 340 | 104 | 4028177317598 | 84158200 | EC000855 | DE | 7 | *
3334300 | C | 35 | 41 | / | 1 | EA | 523 | / | 5651.64 | SK Blue E+ Chiller 4,0kW 380-480V | SK Blue E+ Chiller 4,0kW 380-480V | SK Blue E+ Chiller 4,0kW 380-480V | 450 | 820 | 710 | 107 | 4028177809840 | 84186900 | EC002516 | DE | 28 | *
3334360 | C | 35 | 41 | / | 1 | EA | / | / | 8344 | SK Blue E+ Outdoor Chiller, 4000W | SK Blue E+ Outdoor Chiller, 4000W | SK Blue E+ Outdoor Chiller, 4000W | 450 | 820 | 710 | / | 4069196011111 | 84158200 | EC002516 | DE | 7 | *
3334400 | C | 35 | 41 | / | 1 | EA | 523 | / | 6746.84 | SK Blue E+ Chiller 5,5kW 380-480V | SK Blue E+ Chiller 5,5kW 380-480V | SK Blue E+ Chiller 5,5kW 380-480V | 450 | 1020 | 710 | 115 | 4028177809857 | 84186900 | EC002516 | IT | 14 | *
3334440 | C | 44 | 34 | / | 1 | EA | / | / | 9685 | SK Blue E+ Hybrid Chiller, 5500W | SK Blue E+ Hybrid Chiller, 5500W | SK Blue E+ Hybrid Chiller, 5500W | 450 | 1020 | 710 | / | 4069196005318 | 84158200 | EC002516 | DE | 7
3334450 | C | 35 | 41 | / | 1 | EA | / | / | 7748 | SK Blue E+ Chiller, 7000W | SK Blue E+ Chiller, 7000W | SK Blue E+ Chiller, 7000W | 450 | 1020 | 710 | / | 4028177973572 | 84158200 | EC002516 | DE | 7
3334460 | C | 35 | 41 | / | 1 | EA | / | / | 9089 | SK Blue E+ Outdoor Chiller, 5500W | SK Blue E+ Outdoor Chiller, 5500W | SK Blue E+ Outdoor Chiller, 5500W | 450 | 1020 | 710 | / | 4069196011128 | 84158200 | EC002516 | DE | 28
3334470 | C | 35 | 41 | / | 1 | EA | / | / | 9908.5 | SK Blue E+ Outdoor Chiller, 7000W | SK Blue E+ Outdoor Chiller, 7000W | SK Blue E+ Outdoor Chiller, 7000W | 450 | 1020 | 710 | / | 4069196011135 | 84158200 | EC002516 | CZ | 7
3334480 | C | 44 | 34 | / | 1 | EA | / | / | 10728 | SK Blue E+ Hybrid Chiller, 7000W | SK Blue E+ Hybrid Chiller, 7000W | SK Blue E+ Hybrid Chiller, 7000W | 450 | 1020 | 710 | / | 4069196011142 | 84158200 | EC000855 | CZ | 14
3334600 | C | 35 | 41 | / | 1 | EA | / | / | 5579.8 | SK Minichiller 4,5kW TopTherm | SK Mini-centrale refroidissement 4500W | SK Minichiller 4500W 400V | 602 | 676 | 645 | 104 | 4028177351189 | 84186900 | EC002516 | PL | 7
3335920 | C | 35 | 42 | / | 1 | EA | 528 | / | *** | SK Chiller 8kW in VX-Behuizing | SK Chiller 8kW VX | SK Chiller 8kW VX | / | / | / | / | 4028177953444 | 84186900 | EC002516 | DE | 7
3335930 | C | 35 | 42 | / | 1 | EA | 528 | / | 10080.2 | SK Chiller 8kW in VX-Behuizing | SK Chiller 8kW VX | SK Chiller 8kW VX | 808 | 2238 | 608 | 253 | 4028177953451 | 84186900 | EC002516 | DE | 42
3335940 | C | 35 | 42 | / | 1 | EA | 528 | / | 10821.38 | SK Chiller 12kW in VX-Behuizing | SK Chiller 12kW VX | SK Chiller 12kW VX | 808 | 2238 | 608 | 261 | 4028177953468 | 84186900 | EC002516 | DE | 7
3335950 | C | 35 | 42 | / | 1 | EA | 529 | / | 11562.59 | SK Chiller 16kW in VX-Behuizing | SK Chiller 16kW VX | SK Chiller 16kW VX | 808 | 2238 | 608 | 260 | 4028177953475 | 84186900 | EC002516 | DE | 7
3335960 | C | 35 | 42 | / | 1 | EA | 529 | / | 13786.15 | SK Chiller 20kW in VX-Behuizing | SK Chiller 20kW VX | SK Chiller 20kW VX | 808 | 2238 | 608 | 298.5 | 4028177953482 | 84186900 | EC002516 | DE | 7
3335970 | C | 35 | 42 | / | 1 | EA | 529 | / | *** | SK Chiller 25kW in VX-Behuizing | SK Chiller 25kW VX | SK Chiller 25kW VX | / | / | / | / | 4028177953499 | 84186900 | EC002516 | DE | 42
3336390 | C | 35 | 43 | / | 1 | EA | / | / | 8680.82 | SK Blue E Chiller 8KW | SK Blue E Chiller 8KW | SK Blue E Chiller 8KW | 655 | 1185 | 890 | 178.5 | 4028177974500 | 84186900 | EC002516 | IT | 7
3336400 | C | 35 | 43 | / | 1 | EA | 526 | / | 8912.47 | SK Chiller Blue E stand alone 11kW | SK Chiller Blue E 11kW | SK Chiller Blue E stand alone 11kW | 660 | 1265 | 1315 | 250 | 4028177817470 | 84186900 | EC002516 | IT | 7
3336405 | C | 35 | 43 | / | 1 | EA | 526 | / | 9686.07 | SK Chiller Blue E stand alone11kW+opties | SK Chiller Blue E 11kW + options | SK Chiller Blue E stand alone11kW+options | 660 | 1265 | 1315 | 254 | 4028177926967 | 84186900 | EC002516 | IT | 7
3336410 | C | 35 | 43 | / | 1 | EA | 526 | / | 9823.42 | SK Chiller Blue E stand alone 14kW | SK Chiller Blue E 14kW | SK Chiller Blue E stand alone 14kW | 660 | 1265 | 1315 | 251.5 | 4028177817449 | 84186900 | EC002516 | IT | 7
3336415 | C | 35 | 43 | / | 1 | EA | 526 | / | 10755.49 | SK Chiller Blue E stand alone 14kw+opties | SK Chiller Blue E 14kW + options | SK Chiller Blue E stand alone 14kW+opties | 660 | 1265 | 1315 | 260.5 | 4028177926950 | 84186900 | EC002516 | IT | 42
3336430 | C | 35 | 43 | / | 1 | EA | 527 | / | 11381.93 | SK Chiller Blue E stand alone 20kW | SK Chiller Blue E 20kW | SK Chiller Blue E stand alone 20kW | 760 | 1265 | 1515 | 317 | 4028177817463 | 84186900 | EC002516 | IT | 7
3336435 | C | 35 | 43 | / | 1 | EA | 527 | / | 12284.19 | SK Chiller Blue E stand alone 20kW | SK Chiller Blue E stand alone 20kW | SK Chiller Blue E stand alone 20kW | 760 | 1265 | 1515 | 315 | 4028177926899 | 84186900 | EC002516 | IT | 7
3336450 | C | 35 | 43 | / | 1 | EA | 527 | / | 11950.31 | SK Chiller Blue E stand alone 25kW | SK Chiller Blue E 25kW | SK Chiller Blue E stand alone 25kW | 760 | 1265 | 1515 | 308 | 4028177817456 | 84186900 | EC002516 | IT | 14
3336455 | C | 35 | 43 | / | 1 | EA | 527 | / | 12871.25 | SK Chiller Blue E stand alone25kW+opties | SK Chiller Blue E 25kW + options | SK Chiller Blue E stand alone25kW+opties | 760 | 1265 | 1515 | 314 | 4028177926905 | 84186900 | EC002516 | IT | 7
3336460 | C | 35 | 43 | / | 1 | EA | / | / | 20421.31 | SK Blue E Chiller 32KW | SK Blue E Chiller 32KW | SK Blue E Chiller 32KW | 900 | 1733 | 1800 | 506 | 4028177974531 | 84186900 | EC002516 | IT | 7
3336470 | C | 35 | 43 | / | 1 | EA | / | / | 24120.98 | SK Blue E Chiller 40KW | SK Blue E Chiller 40KW | SK Blue E Chiller 40KW | 900 | 1733 | 1800 | 544 | 4028177974548 | 84186900 | EC002516 | IT | 7
3336480 | C | 35 | 43 | / | 1 | EA | / | / | 25757.88 | SK Blue E Chiller 48KW | SK Blue E Chiller 48KW | SK Blue E Chiller 48KW | 900 | 1733 | 1800 | 576.5 | 4028177974555 | 84186900 | EC002516 | IT | 7
3340230 | C | 32 | 12 | / | 1 | EA | 466 | / | 256.57 | SK Ventilator 19" 1HE 320m³/h 230V AC | SK Tiroir Ventil 19" 1U 320m³/h 230VAC | SK Rack-mounted fan, for 482.6 mm (19"), 320 m³/h, 230 V, 1~, 50/60 Hz | 482.6 | 44 | 200 | 2.2 | 4028177041448 | 84145915 | EC000320 | IT | 7
3341115 | C | 32 | 12 | / | 1 | EA | 466 | / | 400.12 | SK Fanilator 19" 1HE 480m³/h 115V AC | SK Tiroir Ventil 19" 1U 480m³/h 115VAC | SK Rack-mounted fan, for 482.6 mm (19"), 480 m³/h, 115 V, 1~, 50/60 Hz | 482.6 | 44 | 200 | 2.74 | 4028177041479 | 84145915 | EC000320 | IT | 7
3341230 | C | 32 | 12 | / | 1 | EA | 466 | / | 295.43 | SK Ventilator 19" 1HE 480m³/h 230V AC | SK Tiroir Ventil 19" 1U 480m³/h 230VAC | SK Rack-mounted fan, for 482.6 mm (19"), 480 m³/h, 230 V, 1~, 50/60 Hz | 482.6 | 44 | 200 | 2.727 | 4028177041486 | 84145915 | EC000320 | IT | 7
3342024 | C | 32 | 12 | / | 1 | EA | 466 | / | 417.65 | SK Ventilator 19" 1HE 480m³/h 24V Schuif | SK Tiroir Ventil 19" 1U 480m³/h 24VDC | SK Rack-mounted fan, for 482.6 mm (19"), 480 m³/h, 24 V (DV) | 482.6 | 44 | 200 | 1.86 | 4028177041509 | 84145915 | EC000320 | IT | 7
3342230 | C | 32 | 12 | / | 1 | EA | 466 | / | 357.46 | SK Fanilator 19" 1HE 320 m³/h 230V AC | SK Tiroir Ventil 19" 1U 320m³/h 230VAC | SK Rack-mounted fan, for 482.6 mm (19"), 480 m³/h, 230 V, 1~, 50/60 Hz | 482.6 | 44 | 200 | 2.743 | 4028177041523 | 84145915 | EC000320 | IT | 7
3342500 | C | 32 | 12 | / | 1 | EA | 466 | / | 750.95 | SK Fanilator 19" 1HE 480 m³/h Meersp | SK Tiroir Ventil 19" 1U 480m³/h polytens | SK Rack-mounted fan, for 482.6 mm (19"), 480 m³/h | 482.6 | 44 | 200 | 1.998 | 4028177041530 | 84145915 | EC000320 | IT | 7
3350230 | C | 32 | 12 | / | 1 | EA | 467 | / | 256.57 | SK Ventilator 19" 1HE 320 m³/h 230V AC | SK Tiroir Ventil 19" 1U 320m³/h 230VAC | SK Vario rack-mounted fan, for 482.6 mm (19"), 320 m³/h, 230 V, 1~, 50/60 Hz | 482.6 | 44 | 200 | 2 | 4028177041578 | 84145915 | EC000320 | IT | 7
3351230 | C | 32 | 12 | / | 1 | EA | 467 | / | 290.52 | SK Fanilator 19" 1HE 480 m³/h 230V AC | SK Tiroir Ventil 19" 1U 480m³/h 230VAC | SK Vario rack-mounted fan, for 482.6 mm (19"), 480 m³/h, 230 V, 1~, 50/60 Hz | 482.6 | 44 | 200 | 2.712 | 4028177041615 | 84145915 | EC000320 | IT | 7
3352230 | C | 32 | 12 | / | 1 | EA | 467 | / | 363.4 | SK Ventilator 19" Schuif 480 m³/h 230VAC | SK Tiroir Ventil 19" 1U 480m³/h 230VAC | SK Vario rack-mounted fan, for 482.6 mm (19"), 480 m³/h, 230 V, 1~, 50/60 Hz | 482.6 | 44 | 200 | 2.729 | 4028177041653 | 84145915 | EC000320 | IT | 7
3352500 | C | 32 | 12 | / | 1 | EA | 467 | / | 750.95 | SK Fanilator 19" Schuif 480 m³/h Meersp | SK Tiroir Ventil 19" 1U 480m³/h polytens | SK Vario rack-mounted fan, for 482.6 mm (19"), 480 m³/h | 482.6 | 44 | 200 | 1.976 | 4028177041660 | 84145915 | EC000320 | IT | 7
3355100 | C | 40 | 51 | / | 1 | EA | 557 | / | 119.47 | SK Geleidingsframe AC v 19" ventilator | SK Cadre guidage tiroir Ventil 19" AC | SK Guide frame, for Vario rack-mounted fans, SK 3350/3351/3352.230 | / | / | / | 0.905 | 4028177041677 | 84149000 | EC002513 | IT | 7
3355200 | C | 40 | 60 | / | 1 | EA | / | / | 30.7 | SK Afdekking voor SK 3185.xxx | SK Obturateur pr SK 3185.xxx | SK Cover for SK 3185.xxx | / | / | / | 0.179 | 4028177976771 | 84159000 | EC002617 | IT | 7
3355210 | C | 40 | 60 | / | 1 | EA | / | / | 30.7 | SK Afdekking voor SK 3186/87/88/89.xxx | SK Obturateur pr SK 3186/87/88/89 | SK Cover for SK 3186/87/88/89 | / | / | / | / | 4028177976764 | 84159000 | EC002617 | IT | 7
3355720 | C | 40 | 52 | / | 1 | EA | 543 | / | 117.42 | SK Elektronische condensverdamper | SK Evaporat.automatiq.cond.clim.3185730 | SK External condensate evaporator | 89 | 121 | 158 | 0.5 | 4028177931787 | 84189910 | EC002009 | IT | 7
3357100 | C | 40 | 51 | / | 1 | EA | 557 | / | 145.49 | SK Geleidingsframe AC/DC v 19" Fanil | SK Cadre guidage tiroir Ventil 19" AC/DC | SK Guide frame, for Vario rack-mounted fans SK 3352.500 | / | / | / | 1.52 | 4028177041714 | 84149000 | EC002513 | IT | 7
3359500 | C | 31 | 2 | / | 1 | EA | 499 | 1.50 | 1866.97 | SK Dakmont. Koelagg 750W 230V Comf | SK RTT Clima toit 750W 230V Conf | SK Blue e cooling unit, Roof-mounted, 0.77 kW, 230 V, 1~, 50/60 Hz, Sheet steel | 597 | 417 | 380 | 39 | 4028177429611 | 84158200 | EC000855 | IT | 7
3359510 | C | 31 | 2 | / | 1 | EA | 499 | 1.50 | 1892.29 | SK Dakmont. Koelagg 750W 115V Comf | SK RTT Clima toit 750W 115V Conf | SK Blue e cooling unit, Wall-mounted, 0.77 kW, 115 V, 1~, 50/60 Hz, Sheet steel | 597 | 417 | 380 | 44.75 | 4028177429628 | 84158200 | EC000855 | IT | 7
3359540 | C | 31 | 2 | / | 1 | EA | 499 | 1.50 | 2109.78 | SK Dakmont. Koelagg 750W 400V Comf | SK RTT Clima toit 750W 2x400V Conf | SK Blue e cooling unit, Roof-mounted, 0.77 kW, 400 V, 2~, 50/60 Hz, Sheet steel | 597 | 417 | 380 | 41 | 4028177433717 | 84158200 | EC000855 | IT | 7
3359600 | C | 31 | 2 | x | 1 | EA | 499 | 1.50 | 2344.66 | SK Dakmont. Koelagg 750W 230V Comf RVS | SK RTT Clima toit inox 750W 230V Conf | SK Blue e cooling unit, Roof-mounted, 0.77 kW, 230 V, 1~, 50/60 Hz | 597 | 417 | 380 | 37.25 | 4028177429659 | 84158200 | EC000855 | IT | 7
3361500 | C | 31 | 3 | / | 1 | EA | 478 | 1.50 | 1735.88 | SK Wandmont. Koelagg 750W 230V Comf | SK RTT Clima lat 750W 230V 50/60 Conf | SK Blue e cooling unit, Wall-mounted, 0.85 kW, 230 V, 1~, 50/60 Hz, Sheet steel | 280 | 550 | 280 | 22.145 | 4028177429536 | 84158200 | EC000855 | IT | 7
3361510 | C | 31 | 3 | / | 1 | EA | 478 | 1.50 | 1853.74 | SK Wandmont. Koelagg 750W 115V Comf | SK RTT Clima lat 750W 115V 60 Conf | SK Blue e cooling unit, Wall-mounted, 0.89 kW, 115 V, 1~, 60 Hz, Sheet steel | 280 | 550 | 280 | 23.5 | 4028177429543 | 84158200 | EC000855 | IT | 7
3361540 | C | 31 | 3 | / | 1 | EA | 478 | 1.50 | 1998.37 | SK Wandmont. Koelagg 750W 400V Comf | SK RTT Clima lat 750W 2x400V 50/60 Conf | SK Blue e cooling unit, Wall-mounted, 0.85 kW, 400 V, 2~, 50/60 Hz, Sheet steel | 280 | 550 | 280 | 27 | 4028177433755 | 84158200 | EC000855 | IT | 7
3361600 | C | 31 | 3 | x | 1 | EA | 478 | 1.50 | 2835.78 | SK Wandmont. Koelagg 750W 230V Comf RVS | SK RTT Clima lat inox 750W 230V Conf | SK Blue e cooling unit, Wall-mounted, 0.85 kW, 230 V, 1~, 50/60 Hz | 280 | 550 | 280 | 21.82 | 4028177429574 | 84158200 | EC000855 | IT | 7
3361640 | C | 31 | 3 | X | 1 | EA | / | 1.50 | 3520.86 | SK Wandmont. Koelagg 820W 2x400V Cmf RVS | SK Climatiseur latéral-820W-400V - 1 P. | SK RTT blue e WALL MOUNT COOLER 820W | 280 | 550 | 280 | 26.675 | 4028177433779 | 84158200 | EC000855 | IT | 7
3363100 | C | 34 | 32 | / | 1 | EA | 510 | / | 770.19 | SK Warmtew L/W 500W 230V Wand Basic | SK Ech A/E lat 500W 230V Basic | SK Air/water heat exchanger, Wall-mounted, 0.5 kW, 230 V, 1~, 50/60 Hz | 280 | 550 | 120 | 9.364 | 4028177495630 | 84158300 | EC002515 | IT | 7
3363500 | C | 34 | 32 | / | 1 | EA | 510 | / | 975.29 | SK Warmtew L/W 500W 230V Wand Comf | SK Ech A/E lat 500W 230V Confort | SK Air/water heat exchanger, Wall-mounted, 0.5 kW, 230 V, 1~, 50/60 Hz | 280 | 550 | 120 | 8.7 | 4028177495647 | 84158300 | EC002515 | IT | 7
3364100 | C | 34 | 32 | / | 1 | EA | 511 | / | 748.36 | SK Warmtew L/W 1000W 230V Wand Basic | SK Ech A/E lat 1000W 230V Basic | SK Air/water heat exchanger, Wall-mounted, 1 kW, 230 V, 1~, 50/60 Hz | 280 | 550 | 120 | 10 | 4028177495654 | 84158300 | EC002515 | QU | 7
3364104 | C | 34 | 32 | X | 1 | EA | / | / | 1830.465 | SK Warmtew L/W 1000W 230V Wand Basic RVS | SK Echangeur thermique air-eau 750W | SK AIR/WATER HEAT EXCHANGER 950W | 280 | 550 | 120 | 10 | 4028177495890 | 84158300 | EC002515 | DE | 7
3364500 | C | 34 | 32 | / | 1 | EA | 511 | / | 985.27 | SK Warmtew L/W 1000W 230V Wand Comf | SK Ech A/E lat 1000W 230V Confort | SK Air/water heat exchanger, Wall-mounted, 1 kW, 230 V, 1~, 50/60 Hz | 280 | 550 | 120 | 10.35 | 4028177495661 | 84158300 | EC002515 | CN | 7
3364504 | C | 34 | 32 | X | 1 | EA | / | / | 1937 | SK Warmtew L/W 1000W 230V Wand Comf RVS | SK Echangeur thermique air-eau 750W | SK AIR/WATER HEAT EXCHANGER 950W | 280 | 550 | 120 | 10 | 4028177495920 | 84158300 | EC002514 | CZ | 7
3366505 | C | 31 | 3 | / | 1 | EA | / | 1.50 | 2363.34 | SK Wandmont.-koelag.1500W/230V | SK Clima lat plat 1500W 230V Confort | SK Blue e cooling unit, Wall-mounted, slimline, 1.6 kW, 230 V, 1~, 50/60 Hz | 435 | 1590 | 205 | 59 | 4028177977587 | 84158200 | EC000855 | CZ | 7
3366545 | C | 31 | 3 | / | 1 | EA | 483 | 1.50 | 2564.66 | SK Wandmont. Koelagg 1.6kW 400/460V Comf | SK Clima lat plat 1500W 3x400V Confort | SK Blue e cooling unit, Wall-mounted, slimline, 1.6 kW, 400/460 V, 3~, 50/60 Hz | 435 | 1590 | 205 | 58.5 | 4028177977594 | 84158200 | EC000855 | CZ | 7
3373100 | C | 34 | 32 | / | 1 | EA | 512 | / | 985.27 | SK Warmtew L/W 2000W 230V Basic | SK Ech A/E lat 2000W 230V Basic | SK Air/water heat exchanger, Wall-mounted, 2 kW, 230 V, 1~, 50/60 Hz | 400 | 950 | 145 | 19.744 | 4028177495678 | 84158300 | EC002515 | IT | 7
3373140 | C | 34 | 32 | / | 1 | EA | 512 | / | 1170.85 | SK Warmtew L/W 2000W 400V Wand Basic | SK Ech A/E lat 2000W 400V Basic | SK Air/water heat exchanger, Wall-mounted, 2 kW, 400 V, 1~, 50/60 Hz | 400 | 950 | 145 | 21.469 | 4028177495968 | 84158300 | EC002515 | QU | 7
3373500 | C | 34 | 32 | / | 1 | EA | 512 | / | 1215.92 | SK Warmtew L/W 2000W 230V Wand Comf | SK Ech A/E lat 2000W 230V Confort | SK Air/water heat exchanger, Wall-mounted, 2 kW, 230 V, 1~, 50/60 Hz | 400 | 950 | 145 | 19.806 | 4028177495685 | 84158300 | EC002515 | DE | 7 | *
3373504 | C | 34 | 32 | X | 1 | EA | / | / | 2160.5 | SK Warmtew L/W 1500W 230V Wand Comf RVS | SK Echangeur thermique air-eau 1750W | SK AIR/WATER HEAT EXCHANGER 2000W | 400 | 950 | 145 | 19.7 | 4028177496026 | 84158300 | EC002515 | IT | 7 | *
3374100 | C | 34 | 32 | / | 1 | EA | 512 | / | 1234.79 | SK Warmtew L/W 3000W 230V Basic | SK Ech A/E lat 3000W 230V Basic | SK Air/water heat exchanger, Wall-mounted, 3 kW, 230 V, 1~, 50/60 Hz | 400 | 950 | 145 | 24.256 | 4028177495692 | 84158300 | EC002515 | DE | 7 | *
3374140 | C | 34 | 32 | / | 1 | EA | 512 | / | 1378.94 | SK Warmtew L/W 3000W 400V Wand Basic | SK Ech A/E lat 3000W 400V Basic | SK Air/water heat exchanger, Wall-mounted, 3 kW, 400 V, 1~, 50/60 Hz | 400 | 950 | 145 | 25.5 | 4028177496064 | 84158300 | EC002515 | DE | 7 | *
3374500 | C | 34 | 32 | / | 1 | EA | 512 | / | 1466.86 | SK Warmtew L/W 3000W 230V Comf | SK Ech A/E lat 3000W 230V Confort | SK Air/water heat exchanger, Wall-mounted, 3 kW, 230 V, 1~, 50/60 Hz | 400 | 950 | 145 | 24.221 | 4028177495708 | 84158300 | EC002515 | DE | 7 | *
3374504 | C | 34 | 32 | X | 1 | EA | / | / | 2980 | SK Warmtew L/W 2500W 230V Comf RVS | SK Echangeur therm. air-eau 2500W comf. | SK AIR/WATER HEAT EXCHANGER 2800W | 400 | 950 | 145 | 25 | 4028177496125 | 84158300 | EC002515 | IT | 7 | *
3374540 | C | 34 | 32 | / | 1 | EA | 512 | / | 1644.8 | SK Warmtew L/W 3000W 400V Wand Comf | SK Ech A/E lat 3000W 400V Confort | SK Air/water heat exchanger, Wall-mounted, 3 kW, 400 V, 1~, 50/60 Hz | 400 | 950 | 145 | 27 | 4028177496088 | 84158300 | EC002515 | DE | 35 | *
3375100 | C | 34 | 32 | / | 1 | EA | 513 | / | 1928.82 | SK Warmtew L/W 5000W 230V Basic | SK Ech A/E lat 5000W 230V Basic | SK Air/water heat exchanger, Wall-mounted, 5 kW, 230 V, 1~, 50/60 Hz | 450 | 1400 | 220 | 45 | 4028177495715 | 84158300 | EC002515 | IT | 35
3375500 | C | 34 | 32 | / | 1 | EA | 513 | / | 2201.5 | SK Warmtew L/W 5000W 230V Comf | SK Ech A/E lat 5000W 230V Confort | SK Air/water heat exchanger, Wall-mounted, 5 kW, 230 V, 1~, 50/60 Hz | 450 | 1400 | 220 | 44 | 4028177495722 | 84158300 | EC002515 | ES | 35
3375504 | C | 34 | 32 | X | 1 | EA | / | / | 4023 | SK Warmtew L/W 4500W 230V Comf RVS | SK Echangeur thermique air-eau 4000W | SK AIR/WATER HEAT EXCHANGER 4500W | 450 | 1400 | 220 | 44 | 4028177496224 | 84158300 | EC002515 | DE | 35
3375514 | C | 34 | 32 | X | 1 | EA | / | / | 4321 | SK Warmtew L/W 4500W 115V Wand Comf RVS | SK Echangeur thermique air-eau 3375W | SK AIR/WATER HEAT EXCHANGER 4500W | 450 | 1400 | 220 | / | 4028177496231 | 84158300 | EC002515 | IT | 35
3375540 | C | 34 | 32 | / | 1 | EA | 513 | / | 2350.76 | SK Warmtew L/W 5000W 400V Wand Comf | SK Ech A/E lat 5000W 400V Confort | SK Air/water heat exchanger, Wall-mounted, 5 kW, 400 V, 1~, 50/60 Hz | 450 | 1400 | 220 | 47 | 4028177496187 | 84158300 | EC002515 | DE | 35
3375544 | C | 34 | 32 | X | 1 | EA | / | / | 4246.5 | SK Warmtew L/W 4500W 400V Wand Comf RVS | SK Echangeur thermique air-eau 3375W | SK AIR/WATER HEAT EXCHANGER 4500W | 450 | 1400 | 220 | / | 4028177496248 | 84158300 | EC002515 | DE | 35
3377000 | C | 40 | 51 | / | 1 | EA | 556 | / | 326.15 | SK Aanbouwraam v vlakkoelaggregaat | SK Cadre de finition p clima plat | SK Trim frame, for Blue e cooling unit SK 3366, Sheet steel | 448 | 1583 | 140 | 11.58 | 4028177459076 | 73269098 | EC002617 | IT | 35
3378300 | C | 34 | 32 | / | 1 | EA | 518 | / | 5669.7 | SK VX25 LCP Industry III, 10kW, D=600 mm | SK VX25 LCP Industry III, 10kW, P=600 mm | SK VX25 LCP Industry III, 10kW, D=600 mm | 300 | 2000 | 600 | 121.5 | 4028177958265 | 84158200 | EC002515 | IT | 7
3378380 | C | 34 | 32 | / | 1 | EA | 518 | / | 5886.07 | SK VX25 LCP Industry III, 10kW, D=800 mm | SK VX25 LCP Industry III, 10kW, P=800 mm | SK VX25 LCP Industry III, 10kW, D=800 mm | 300 | 2000 | 800 | 135.5 | 4028177958272 | 84158200 | EC002515 | DE | 21
3382500 | C | 31 | 2 | / | 1 | EA | 498 | 1.50 | 1718.13 | SK Dakmont. Koelagg 500W 230V Comf | SK RTT Clima toit 500W 230V Confort | SK Blue e cooling unit, Roof-mounted, 0.55 kW, 230 V, 1~, 50/60 Hz, Sheet steel | 597 | 417 | 380 | 38 | 4028177323162 | 84158200 | EC000855 | DE | 28
3382510 | C | 31 | 2 | / | 1 | EA | 498 | 1.50 | 1978.06 | SK Dakmont. Koelagg 500W 115V Comf | SK RTT Clima toit 500W 115V Confort | SK Blue e cooling unit, Wall-mounted, 0.55 kW, 115 V, 1~, 50/60 Hz, Sheet steel | 597 | 417 | 380 | 43 | 4028177323155 | 84158200 | EC000855 | DE | 28 | *
3382600 | C | 31 | 2 | x | 1 | EA | 498 | 1.50 | 2289.88 | SK Dakmont. Koelagg 500W 230V Comf RVS | SK RTT Clima toit inox 500W 230V Confort | SK Blue e cooling unit, Wall-mounted, 0.55 kW, 230 V, 1~, 50/60 Hz | 597 | 417 | 380 | 38.5 | 4028177380028 | 84158200 | EC000855 | DE | 7 | *
3383500 | C | 31 | 2 | / | 1 | EA | 499 | 1.50 | 2056.2 | SK Dakmont. Koelagg 1000W 230V Comf | SK RTT Clima toit 1000W 230V Confort | SK Blue e cooling unit, Roof-mounted, 1 kW, 230 V, 1~, 50/60 Hz, Sheet steel | 597 | 417 | 475 | 44 | 4028177323216 | 84158200 | EC000855 | DE | 7 | *
3383510 | C | 31 | 2 | / | 1 | EA | 499 | 1.50 | 2247.12 | SK Dakmont. Koelagg 1000W 115V Comf | SK RTT Clima toit 1000W 115V Confort | SK Blue e cooling unit, Wall-mounted, 1 kW, 115 V, 1~, 50/60 Hz, Sheet steel | 597 | 417 | 475 | 49 | 4028177323209 | 84158200 | EC000855 | IT | 7 | *
3383540 | C | 31 | 2 | / | 1 | EA | 499 | 1.50 | 2328.39 | SK Dakmont. Koelagg 1000W 400V Comf | SK RTT Clima toit 1000W 400V Basic | SK Blue e cooling unit, Roof-mounted, 1 kW, 400 V, 2~, 50/60 Hz, Sheet steel | 597 | 417 | 475 | 49 | 4028177323223 | 84158200 | EC000855 | IT | 7 | *
3383600 | C | 31 | 2 | x | 1 | EA | 499 | 1.50 | 2654.1 | SK Dakmont. Koelagg 1000W 230V Comf RVS | SK RTT Clima toit inox 1000W 230V Conf | SK Blue e cooling unit, Wall-mounted, 1 kW, 230 V, 1~, 50/60 Hz, Stainless steel | 597 | 417 | 475 | 43 | 4028177380073 | 84158200 | EC000855 | IT | 14 | *
3383610 | C | 31 | 2 | x | 1 | EA | / | 1.50 | *** | SK Dakmont. Koelagg 1000W 115V Comf RVS | SK RTT Clima toit inox 1000W 115V Conf | SK Blue e cooling unit, Wall-mounted, 1 kW, 115 V, 1~, 50/60 Hz, Stainless steel | 597 | 417 | 475 | 49 | 4028177380066 | 84158200 | EC000855 | IT | 7 | *
3383640 | C | 31 | 2 | x | 1 | EA | / | 1.50 | 3078.22 | SK Dakmont. Koelagg 1000W 400V Comf RVS | SK RTT Clima toit inox 1000W 400V Conf | SK Blue e cooling unit, Wall-mounted, 1 kW, 400 V, 1~, 50/60 Hz, Stainless steel | 597 | 417 | 475 | 47 | 4028177380080 | 84158200 | EC000855 | IT | 7 | *
3384500 | C | 31 | 2 | / | 1 | EA | 500 | 1.50 | 2136.33 | SK Dakmont. koelagg 1500W 230V Comf | SK RTT Clima toit 1500W 230V Confort | SK Blue e cooling unit, Roof-mounted, 1.5 kW, 230 V, 1~, 50/60 Hz, Sheet steel | 597 | 417 | 475 | 51 | 4028177322875 | 84158200 | EC000855 | IT | 7 | *
3384510 | C | 31 | 2 | / | 1 | EA | 500 | 1.50 | 2208.2 | SK Dakmont. koelagg 1500W 115V Comf | SK RTT Clima toit 1500W 115V Confort | SK Blue e cooling unit, Wall-mounted, 1.5 kW, 115 V, 1~, 50/60 Hz, Sheet steel | 597 | 417 | 475 | 54 | 4028177322868 | 84158200 | EC000855 | IT | 7
3384540 | C | 31 | 2 | / | 1 | EA | 500 | 1.50 | 2244.627 | SK Dakmont. koelagg 1500W 400V Comf | SK RTT Clima toit 1500W 400V Confort | SK Blue e cooling unit, Roof-mounted, 1.5 kW, 400 V, 2~, 50/60 Hz, Sheet steel | 597 | 417 | 475 | 57 | 4028177322882 | 84158200 | EC000855 | IT | 42
3384600 | C | 31 | 2 | x | 1 | EA | 500 | 1.50 | 2536.36 | SK Dakmont. koelagg 1500W 230V Comf RVS | SK RTT Clima toit inox 1500W 230V Conf | SK Blue e cooling unit, Wall-mounted, 1.5 kW, 230 V, 1~, 50/60 Hz | 597 | 417 | 475 | 47 | 4028177380134 | 84158200 | EC000855 | IT | 7 | *
3384640 | C | 31 | 2 | x | 1 | EA | / | 1.50 | *** | SK Dakmont. Koelagg 1500W 400V Comf RVS | SK RTT Clima toit inox 1500W 400V Conf | SK Blue e cooling unit, Wall-mounted, 1.5 kW, 400 V, 1~, 50/60 Hz | 597 | 417 | 475 | 53 | 4028177380141 | 84158200 | EC000855 | IT | 7 | *
3385500 | C | 31 | 2 | / | 1 | EA | 500 | 1.50 | 2767.44 | SK Dakmont. koelagg 2000W 230V Comf | SK RTT Clima toit 2000W 230V Confort | SK Blue e cooling unit, Roof-mounted, 2 kW, 230 V, 1~, 50/60 Hz, Sheet steel | 597 | 417 | 475 | 51.7 | 4028177323278 | 84158200 | EC000855 | IT | 7 | *
3385510 | C | 31 | 2 | / | 1 | EA | 500 | 1.50 | 2804.63 | SK Dakmont. koelagg 2000W 115V Comf | SK RTT Clima toit 2000W 115V Confort | SK Blue e cooling unit, Wall-mounted, 2 kW, 115 V, 1~, 50/60 Hz, Sheet steel | 597 | 417 | 475 | 60.3 | 4028177323261 | 84158200 | EC000855 | IT | 21
3385540 | C | 31 | 2 | / | 1 | EA | 500 | 1.50 | 2997.55 | SK Dakmont. koelagg 2000W 400V Comf | SK RTT Clima toit 2000W 400V Confort | SK Blue e cooling unit, Roof-mounted, 2 kW, 400 V, 2~, 50/60 Hz, Sheet steel | 597 | 417 | 475 | 62 | 4028177323285 | 84158200 | EC000855 | IT | 7
3385600 | C | 31 | 2 | x | 1 | EA | 500 | 1.50 | 3094.81 | SK Dakmont. koelagg 2000W 230V Comf RVS | SK RTT Clima toit inox 2000W 230V Basic | SK Blue e cooling unit, Wall-mounted, 2 kW, 230 V, 1~, 50/60 Hz, Stainless steel | 597 | 417 | 475 | 51 | 4028177380196 | 84158200 | EC000855 | IT | 7
3385640 | C | 31 | 2 | x | 1 | EA | 500 | 1.50 | 3437.55 | SK Dakmont. koelagg 2000W 400V Comf RVS | SK RTT Clima toit inox 2000W 400V Basic | SK Blue e cooling unit, Wall-mounted, 2 kW, 400 V, 2~, 50/60 Hz, Stainless steel | 597 | 417 | 475 | 56 | 4028177380202 | 84158200 | EC000855 | IT | 7
3386540 | C | 31 | 2 | / | 1 | EA | 501 | 1.50 | 3423.4 | SK Dakmont. koelagg 3000W 400V Comf | SK RTT Clima toit 3000W 400V Confort | SK Blue e cooling unit, Roof-mounted, 3 kW, 400/460 V, 3~, 50/60 Hz, Sheet steel | 796 | 470 | 580 | 84 | 4028177323308 | 84158200 | EC000855 | IT | 7
3386640 | C | 31 | 2 | x | 1 | EA | 501 | 1.50 | 3920.02 | SK Dakmont. koelagg 3000W 400V Comf RVS | SK RTT Clima toit inox 3000W 400V Conf | SK Blue e cooling unit, Wall-mounted, 3 kW, 400/460 V, 3~, 50/60 Hz | 796 | 470 | 580 | 88 | 4028177380226 | 84158200 | EC000855 | IT | 7
3387540 | C | 31 | 2 | / | 1 | EA | 501 | 1.50 | 3827.43 | SK Dakmont. koelagg 4000W 400V Comf | SK RTT Clima toit 4000W 400V Confort | SK Blue e cooling unit, Roof-mounted, 3.8 kW, 400/460 V, 3~, 50/60 Hz | 796 | 470 | 580 | 92 | 4028177323322 | 84158200 | EC000855 | IT | 7
3387640 | C | 31 | 2 | x | 1 | EA | 501 | 1.50 | 4474.18 | SK Dakmont. koelagg 4000W 400V Comf RVS | SK RTT Clima toit inox 4000W 400V Conf | SK Blue e cooling unit, Wall-mounted, 3.8 kW, 400/460 V, 3~, 50/60 Hz | 796 | 470 | 580 | 92 | 4028177380240 | 84158200 | EC000855 | IT | 7
3396010 | E | 52 | 13 | / | 1 | EA | / | 5.52 | 253.88 | RadiaalVentilator | Ventilateur radial | SK Radial Fan | / | / | / | 2.34 | 4028177203723 | 84145935 | EC000855 | DE | 7
3396023 | E | 52 | 13 | / | 1 | EA | / | / | 454.37 | Ventilatoreenheid | Unité de Ventilation | SK Fan | / | / | / | 4.88 | 4028177203860 | 84145915 | EC000855 | DE | 7
3396075 | E | 52 | 13 | / | 1 | EA | / | / | 134.16 | Rooster | Grille | Grille | / | / | / | 1.38 | 4028177691582 | 39269097 | EC000855 | DE | 7
3396076 | E | 52 | 13 | / | 1 | EA | / | 5.52 | 267.25 | RadiaalVentilator | Ventilateur radial | SK Radial Fan | / | / | / | / | 4028177206915 | 84145935 | EC000855 | DE | 7
3396093 | E | 52 | 13 | / | 1 | EA | / | / | 583.9 | Pomp | Pompe | Pump | / | / | / | 3.6 | 4028177257962 | 84138100 | EC000855 | DE | 7
3396120 | E | 52 | 13 | / | 1 | EA | / | 5.52 | 279.2 | RadiaalVentilator | Ventilateur radial | SK Radial Fan | / | / | / | 2.02 | 4028177585201 | 84145935 | EC000855 | DE | 28
3396143 | E | 52 | 13 | / | 1 | EA | / | / | 1556.58 | Compressor | Compresseur | Compressor | / | / | / | 30 | 4028177384927 | 84143020 | EC000855 | DE | 7
3396209 | E | 52 | 13 | / | 1 | EA | / | / | 81.11 | Temperatuursensor | Sonde de température | Temperaturesensor | / | / | / | 0.02 | 4028177414709 | 90269000 | EC000855 | DE | 28 | *
3396245 | E | 52 | 13 | / | 1 | EA | / | 5.52 | 328.38 | Axiale Ventilator | Ventilateur axial | SK Axial Fan | / | / | / | 1.62 | 4028177402706 | 84145935 | EC000855 | DE | 7 | *
3396246 | E | 52 | 13 | / | 1 | EA | / | / | 279.2 | Axiale Ventilator | Ventilateur axial | SK Axial Fan | / | / | / | 2.5 | 4028177402713 | 84145935 | EC000855 | DE | 28 | *
3396247 | E | 52 | 13 | / | 1 | EA | / | / | 296.09 | Axiale Ventilator | Ventilateur axial | SK Axial Fan | / | / | / | 2.44 | 4028177402720 | 84145935 | EC000855 | DE | 7 | *
3396248 | E | 52 | 13 | / | 1 | EA | / | / | 206.37 | RadiaalVentilator | Ventilateur radial | SK Radial Fan | / | / | / | 0.7 | 4028177402744 | 84145935 | EC000855 | DE | 28 | *
3396250 | E | 52 | 13 | / | 1 | EA | / | / | 298.41 | RadiaalVentilator | Ventilateur radial | SK Radial Fan | / | / | / | 3.1 | 4028177402751 | 84145935 | EC000855 | DE | 7 | *
3396251 | E | 52 | 13 | / | 1 | EA | / | / | 206.37 | RadiaalVentilator | Ventilateur radial | SK Radial Fan | / | / | / | 0.68 | 4028177402768 | 84145935 | EC000855 | DE | 7 | *
3396252 | E | 52 | 13 | / | 1 | EA | / | / | 180.59 | RadiaalVentilator | Ventilateur radial | SK Radial Fan | / | / | / | 0.95 | 4028177402775 | 84145935 | EC000855 | DE | 7 | *
3396253 | E | 52 | 13 | / | 1 | EA | / | / | 180.59 | RadiaalVentilator | Ventilateur radial | SK Radial Fan | / | / | / | 0.87 | 4028177402782 | 84145935 | EC000855 | DE | 7
3396254 | E | 52 | 13 | / | 1 | EA | / | / | 335.6 | RadiaalVentilator | Ventilateur radial | SK Radial Fan | / | / | / | 3.1 | 4028177402799 | 84145935 | EC000855 | DE | 7
3396257 | E | 52 | 13 | / | 1 | EA | / | / | 255.89 | RadiaalVentilator | Ventilateur radial | SK Radial Fan | / | / | / | 2.28 | 4028177402829 | 84145935 | EC000855 | DE | 7
3396258 | E | 52 | 13 | / | 1 | EA | / | / | 194.43 | RadiaalVentilator | Ventilateur radial | SK Radial Fan | / | / | / | 1.6 | 4028177402836 | 84145935 | EC000855 | DE | 7
3396259 | E | 52 | 13 | / | 1 | EA | / | / | 206.12 | RadiaalVentilator | Ventilateur radial | SK Radial Fan | / | / | / | 1.18 | 4028177402843 | 84145935 | EC000855 | DE | 7 | *
3396265 | E | 52 | 13 | / | 1 | EA | / | / | 206.37 | RadiaalVentilator | Ventilateur radial | SK Radial Fan | / | / | / | 0.8 | 4028177402904 | 84145935 | EC000855 | DE | 7 | *
3396266 | E | 52 | 13 | / | 1 | EA | / | / | 206.37 | RadiaalVentilator | Ventilateur radial | SK Radial Fan | / | / | / | 0.7 | 4028177402911 | 84145935 | EC000855 | DE | 14
3396267 | E | 52 | 13 | / | 1 | EA | / | / | 206.37 | RadiaalVentilator | Ventilateur radial | SK Radial Fan | / | / | / | 0.92 | 4028177402928 | 84145935 | EC000855 | DE | 7
3396268 | E | 52 | 13 | / | 1 | EA | / | / | 180.59 | RadiaalVentilator | Ventilateur radial | SK Radial Fan | / | / | / | 0.94 | 4028177402935 | 84145935 | EC000855 | DE | 14
3396270 | E | 52 | 13 | / | 1 | EA | / | / | 399.07 | RadiaalVentilator | Ventilateur radial | SK Radial Fan | / | / | / | 2.9 | 4028177402959 | 84145935 | EC000855 | DE | 14
3396272 | E | 52 | 13 | / | 1 | EA | / | / | 253.88 | RadiaalVentilator | Ventilateur radial | SK Radial Fan | / | / | / | 2.35 | 4028177402973 | 84145935 | EC000855 | DE | 7
3396273 | E | 52 | 13 | / | 1 | EA | / | / | 279.2 | RadiaalVentilator | Ventilateur radial | SK Radial Fan | / | / | / | 3 | 4028177402980 | 84145935 | EC000855 | DE | 7
3396274 | E | 52 | 13 | / | 1 | EA | / | / | 198.97 | Regelaar | Régulateur | Controller | / | / | / | 0.3 | 4028177402997 | 90328900 | EC000855 | DE | 7
3396275 | E | 52 | 13 | / | 1 | EA | / | / | 217.49 | Regelaar | Régulateur | Controller | / | / | / | 0.26 | 4028177403000 | 90328900 | EC000855 | DE | 7
3396277 | E | 52 | 13 | / | 1 | EA | / | / | 338.05 | Regelaar | Régulateur | Controller | / | / | / | 0.5 | 4028177403024 | 90328900 | EC000855 | DE | 28
3396278 | E | 52 | 13 | / | 1 | EA | / | / | 468.16 | Regelaar | Régulateur | Controller | / | / | / | 1.3 | 4028177403031 | 90328900 | EC000855 | DE | 7
3396281 | E | 52 | 13 | / | 1 | EA | / | / | 146.06 | Display | Écran | Display | / | / | / | 0.08 | 4028177403062 | 85312040 | EC000855 | DE | 42
3396282 | E | 52 | 13 | / | 1 | EA | / | / | 80.08 | Display | Écran | Display | / | / | / | 0.07 | 4028177403079 | 85312040 | EC000855 | DE | 7
3396283 | E | 52 | 13 | / | 1 | EA | / | / | 206.12 | RadiaalVentilator | Ventilateur radial | SK Radial Fan | / | / | / | 0.92 | 4028177414808 | 84145935 | EC000855 | DE | 28
3396284 | E | 52 | 13 | / | 1 | EA | / | / | 182.62 | RadiaalVentilator | Ventilateur radial | SK Radial Fan | / | / | / | 3.35 | 4028177414815 | 84145935 | EC000855 | DE | 7 | *
3396285 | E | 52 | 13 | / | 1 | EA | / | / | 325.64 | RadiaalVentilator | Ventilateur radial | SK Radial Fan | / | / | / | 3.35 | 4028177414822 | 84145935 | EC000855 | DE | 7 | *
3396286 | E | 52 | 13 | / | 1 | EA | / | / | 479.51 | RadiaalVentilator | Ventilateur radial | SK Radial Fan | / | / | / | 3.7 | 4028177414839 | 84145935 | EC000855 | DE | 7 | *
3396290 | E | 52 | 13 | / | 1 | EA | / | / | 180.59 | RadiaalVentilator | Ventilateur radial | SK Radial Fan | / | / | / | 0.8 | 4028177426153 | 84145935 | EC000855 | DE | 28 | *
3396291 | E | 52 | 13 | / | 1 | EA | / | / | 180.59 | RadiaalVentilator | Ventilateur radial | SK Radial Fan | / | / | / | 0.7 | 4028177426146 | 84145935 | EC000855 | DE | 7 | *
3396296 | E | 52 | 13 | / | 1 | EA | / | / | 1140.77 | Pomp | Pompe | Pump | / | / | / | 9.7 | 4028177585065 | 84138100 | EC000855 | DE | 7 | *
3396298 | E | 52 | 13 | / | 1 | EA | / | / | 147.41 | Mediumsensoren | Sonde d'agent réfrigérant | Sensor coolingrefrigerant | / | / | / | 0.03 | 4028177585041 | 90268020 | EC000855 | DE | 7 | *
3396299 | E | 52 | 13 | / | 1 | EA | / | / | 300.01 | SK Flowcontroller | Débitmètre | Flowsensor | / | / | / | 0.23 | 4028177585034 | 90261021 | EC000855 | DE | 7 | *
3396304 | E | 52 | 13 | / | 1 | EA | / | / | 198.53 | RadiaalVentilator | Ventilateur radial | SK Radial Fan | / | / | / | 1.6 | 4028177585010 | 84145935 | EC000855 | DE | 7 | *
3396305 | E | 52 | 13 | / | 1 | EA | / | / | 188.34 | RadiaalVentilator | Ventilateur radial | SK Radial Fan | / | / | / | / | 4028177585003 | 84145935 | EC000855 | DE | 7 | *
3396314 | E | 52 | 13 | / | 1 | EA | / | / | 279.2 | RadiaalVentilator | Ventilateur radial | SK Radial Fan | / | / | / | / | 4028177488533 | 84145935 | EC000855 | DE | 7 | *
3396317 | E | 52 | 13 | / | 1 | EA | / | / | 495.44 | RadiaalVentilator | Ventilateur radial | SK Radial Fan | / | / | / | / | 4028177488564 | 84145935 | EC000855 | DE | 7 | *
3396336 | E | 52 | 13 | / | 1 | EA | / | / | 81.11 | Mediumsensoren | Sonde d'agent réfrigérant | Sensor coolingrefrigerant | / | / | / | / | 4028177514546 | 90268020 | EC000855 | DE | 7 | *
3396337 | E | 52 | 13 | / | 1 | EA | / | / | 81.11 | Mediumsensoren | Sonde d'agent réfrigérant | Sensor coolingrefrigerant | / | / | / | / | 4028177514553 | 90268020 | EC000855 | DE | 7 | *
3396394 | E | 52 | 13 | / | 1 | EA | / | / | 318.7 | Axiale Ventilator | Ventilateur axial | Axial Fan | / | / | / | / | 4028177520592 | 84145935 | EC000855 | DE | 7 | *
3396436 | E | 52 | 13 | / | 1 | EA | / | / | 1752.85 | Compressor | Compresseur | Compressor | / | / | / | / | 4028177521384 | 84143020 | EC000855 | DE | 7 | *
3396445 | E | 52 | 13 | / | 1 | EA | / | / | 911.33 | Compressor | Compresseur | Compr Fan | / | / | / | / | 4028177521537 | 84143020 | EC000855 | DE | 7 | *
3396497 | E | 52 | 13 | / | 1 | EA | / | / | 163.43 | Pressostaat | Pressostat | Pressostat | / | / | / | / | 4028177522305 | 90322000 | EC000855 | DE | 7 | *
3396498 | E | 52 | 13 | / | 1 | EA | / | / | 185.24 | Pressostaat | Pressostat | Pressostat | / | / | / | / | 4028177522312 | 90322000 | EC000855 | DE | 7 | *
3396510 | E | 52 | 13 | / | 1 | EA | / | / | 134.16 | Rooster | Grille | Grille | / | / | / | / | 4028177691612 | 39269097 | EC000855 | DE | 7 | *
3396514 | E | 52 | 13 | / | 1 | EA | / | / | 261.75 | RadiaalVentilator | Ventilateur radial | Radial Fan | / | / | / | / | 4028177529519 | 84145935 | EC000855 | DE | 7
3396548 | E | 52 | 13 | / | 1 | EA | / | / | 91.4 | Display | Écran | Display | / | / | / | / | 4028177558526 | 85312040 | EC000855 | DE | 7
3396554 | E | 52 | 13 | / | 1 | EA | / | / | 253.88 | Axiale Ventilator | Ventilateur axial | Axial Fan | / | / | / | / | 4028177558588 | 84145935 | EC000855 | DE | 28
3396555 | E | 52 | 13 | / | 1 | EA | / | / | 153.04 | Printplaat | Platine | Controllercard | / | / | / | / | 4028177558595 | 90328900 | EC000855 | DE | 42
3396558 | E | 52 | 13 | / | 1 | EA | / | / | 173.27 | Vlotterschakelaar | Flotteur électrique | Levelswitch | / | / | / | / | 4028177558625 | 85365019 | EC000855 | DE | 28
3396559 | E | 52 | 13 | / | 1 | EA | / | / | 181.08 | Vlotterschakelaar | Flotteur électrique | Levelswitch | / | / | / | / | 4028177558632 | 85365019 | EC000855 | DE | 7
3396560 | E | 52 | 13 | / | 1 | EA | / | / | 368.9 | DiagonaalVentilator | Ventilateur diagonal | Diagonal Fan | / | / | / | / | 4028177558649 | 84145915 | EC000855 | DE | 28
3396561 | E | 52 | 13 | / | 1 | EA | / | / | 289.79 | RadiaalVentilator | Ventilateur radial | Radial Fan | / | / | / | / | 4028177558656 | 84145935 | EC000855 | DE | 7
3396562 | E | 52 | 13 | / | 1 | EA | / | / | 289.79 | RadiaalVentilator | Ventilateur radial | Radial Fan | / | / | / | / | 4028177558663 | 84145935 | EC000855 | DE | 21
3396563 | E | 52 | 13 | / | 1 | EA | / | / | 183.07 | RadiaalVentilator | Ventilateur radial | Radial Fan | / | / | / | / | 4028177558670 | 84145935 | EC000855 | DE | 7
3396564 | E | 52 | 13 | / | 1 | EA | / | / | 206.12 | RadiaalVentilator | Ventilateur radial | Radial Fan | / | / | / | / | 4028177558687 | 84145935 | EC000855 | DE | 42
3396607 | E | 52 | 13 | / | 1 | EA | / | / | 87.54 | Droger | Déshydrateur | Dryer | / | / | / | / | 4028177609204 | 84159000 | EC000855 | DE | 7
3396614 | E | 52 | 13 | / | 1 | EA | / | / | 129.64 | Temperatuursensor | Sonde de température | Temperaturesensor | / | / | / | / | 4028177617643 | 90269000 | EC000855 | DE | 28
3396623 | E | 52 | 13 | / | 1 | EA | / | / | 267.94 | ExpansieVentiel | Détendeur | Expansionvalve | / | / | / | / | 4028177631724 | 84818079 | EC000855 | DE | 7
3396624 | E | 52 | 13 | / | 1 | EA | / | / | 479.51 | Axiale Ventilator | Ventilateur axial | Axial Fan | / | / | / | / | 4028177631731 | 84145935 | EC000855 | DE | 42
3396627 | E | 52 | 13 | / | 1 | EA | / | / | 923.87 | Regelaar | Régulateur | Controller | / | / | / | / | 4028177636927 | 90328900 | EC000855 | DE | 28
3396637 | E | 52 | 13 | / | 1 | EA | / | / | 923.87 | Regelaar | Régulateur | Controller | / | / | / | / | 4028177642416 | 84159000 | EC000855 | DE | 7
3396639 | E | 52 | 13 | / | 1 | EA | / | / | 166.71 | Display | Écran | Display | / | / | / | / | 4028177642430 | 85312040 | EC000855 | DE | 28
3396640 | E | 52 | 13 | / | 1 | EA | / | / | 50.68 | Displaykabel | Câble écran | Displaycable | / | / | / | / | 4028177642447 | 85444290 | EC000855 | DE | 7
3396644 | E | 52 | 13 | / | 1 | EA | / | / | 206.37 | RadiaalVentilator | Ventilateur radial | Radial Fan | / | / | / | / | 4028177669338 | 84145935 | EC000855 | DE | 42
3396645 | E | 52 | 13 | / | 1 | EA | / | / | 289.79 | RadiaalVentilator | Ventilateur radial | Radial Fan | / | / | / | / | 4028177673212 | 84145935 | EC000855 | DE | 14
3396646 | E | 52 | 13 | / | 1 | EA | / | / | 289.79 | RadiaalVentilator | Ventilateur radial | Radial Fan | / | / | / | / | 4028177673229 | 84145935 | EC000855 | DE | 14
3396647 | E | 52 | 13 | / | 1 | EA | / | / | 289.79 | RadiaalVentilator | Ventilateur radial | Radial Fan | / | / | / | / | 4028177673236 | 84145935 | EC000855 | DE | 14
3396648 | E | 52 | 13 | / | 1 | EA | / | / | 289.79 | RadiaalVentilator | Ventilateur radial | Radial Fan | / | / | / | / | 4028177673243 | 84145935 | EC000855 | DE | 14
3396649 | E | 52 | 13 | / | 1 | EA | / | / | 289.79 | RadiaalVentilator | Ventilateur radial | Radial Fan | / | / | / | / | 4028177673250 | 84145935 | EC000855 | DE | 14
3396650 | E | 52 | 13 | / | 1 | EA | / | / | 287.49 | RadiaalVentilator | Ventilateur radial | Radial Fan | / | / | / | / | 4028177673267 | 84145935 | EC000855 | DE | 14
3396651 | E | 52 | 13 | / | 1 | EA | / | / | 366.38 | RadiaalVentilator | Ventilateur radial | Radial Fan | / | / | / | / | 4028177673274 | 84145935 | EC000855 | DE | 14
3396652 | E | 52 | 13 | / | 1 | EA | / | / | 362.62 | RadiaalVentilator | Ventilateur radial | Radial Fan | / | / | / | / | 4028177673281 | 84145935 | EC000855 | DE | 14
3396653 | E | 52 | 13 | / | 1 | EA | / | / | 345.99 | RadiaalVentilator | Ventilateur radial | Radial Fan | / | / | / | / | 4028177673298 | 84145935 | EC000855 | DE | 14
3396654 | E | 52 | 13 | / | 1 | EA | / | / | 485.67 | RadiaalVentilator | Ventilateur radial | Radial Fan | / | / | / | / | 4028177673304 | 84145935 | EC000855 | DE | 14
3396655 | E | 52 | 13 | / | 1 | EA | / | / | 485.67 | RadiaalVentilator | Ventilateur radial | Radial Fan | / | / | / | / | 4028177673311 | 84145935 | EC000855 | DE | 14
3396656 | E | 52 | 13 | / | 1 | EA | / | / | 479.51 | RadiaalVentilator | Ventilateur radial | Radial Fan | / | / | / | / | 4028177673328 | 84145935 | EC000855 | DE | 14
3396657 | E | 52 | 13 | / | 1 | EA | / | / | 318.7 | Axiale Ventilator | Ventilateur axial | Axial Fan | / | / | / | / | 4028177673335 | 84145935 | EC000855 | DE | 14
3396658 | E | 52 | 13 | / | 1 | EA | / | / | 307.19 | Axiale Ventilator | Ventilateur axial | Axial Fan | / | / | / | / | 4028177673342 | 84145935 | EC000855 | DE | 14
3396659 | E | 52 | 13 | / | 1 | EA | / | / | 371.71 | Axiale Ventilator | Ventilateur axial | Axial Fan | / | / | / | / | 4028177673359 | 84145935 | EC000855 | DE | 14
3396664 | E | 52 | 13 | / | 1 | EA | / | / | 320.29 | Regelaar | Régulateur | Controller | / | / | / | / | 4028177673403 | 90328900 | EC000855 | DE | 14
3396665 | E | 52 | 13 | / | 1 | EA | / | / | 284.25 | Regelaar | Régulateur | Controller | / | / | / | / | 4028177673410 | 90328900 | EC000855 | DE | 14
3396666 | E | 52 | 13 | / | 1 | EA | / | / | 385.87 | Regelaar | Régulateur | Controller | / | / | / | / | 4028177673427 | 90328900 | EC000855 | DE | 14
3396667 | E | 52 | 13 | / | 1 | EA | / | / | 153.24 | Display | Écran | Display | / | / | / | / | 4028177673434 | 85312040 | EC000855 | DE | 14
3396668 | E | 52 | 13 | / | 1 | EA | / | / | 166.16 | Display | Écran | Display | / | / | / | / | 4028177673441 | 85312040 | EC000855 | DE | 14
3396669 | E | 52 | 13 | / | 1 | EA | / | / | 114.91 | Toebehorenzakje | Sachet d'accessoires | Accessorybag | / | / | / | / | 4028177673458 | 83024900 | EC000855 | DE | 14
3396670 | E | 52 | 13 | / | 1 | EA | / | / | 103.31 | Toebehorenzakje | Sachet d'accessoires | Accessorybag | / | / | / | / | 4028177673465 | 83024900 | EC000855 | DE | 14
3396671 | E | 52 | 13 | / | 1 | EA | / | / | 112.76 | Toebehorenzakje | Sachet d'accessoires | Accessorybag | / | / | / | / | 4028177673472 | 83024900 | EC000855 | DE | 14
3396672 | E | 52 | 13 | / | 1 | EA | / | / | 193.5 | Rooster | Grille | Grille | / | / | / | / | 4028177691629 | 39269097 | EC000855 | DE | 14
3396673 | E | 52 | 13 | / | 1 | EA | / | / | 99.97 | Toebehorenzakje | Sachet d'accessoires | Accessorybag | / | / | / | / | 4028177673489 | 83024900 | EC000855 | DE | 14
3396674 | E | 52 | 13 | / | 1 | EA | / | / | 114.91 | Toebehorenzakje | Sachet d'accessoires | Accessorybag | / | / | / | / | 4028177673496 | 83024900 | EC000855 | DE | 14
3396675 | E | 52 | 13 | / | 1 | EA | / | / | 104.47 | Toebehorenzakje | Sachet d'accessoires | Accessorybag | / | / | / | / | 4028177673502 | 83024900 | EC000855 | DE | 14
3396676 | E | 52 | 13 | / | 1 | EA | / | / | 100.72 | Toebehorenzakje | Sachet d'accessoires | Accessorybag | / | / | / | / | 4028177673519 | 83024900 | EC000855 | DE | 14
3396677 | E | 52 | 13 | / | 1 | EA | / | / | 114.91 | Toebehorenzakje | Sachet d'accessoires | Accessorybag | / | / | / | / | 4028177673526 | 83024900 | EC000855 | DE | 14
3396678 | E | 52 | 13 | / | 1 | EA | / | / | 105.3 | Toebehorenzakje | Sachet d'accessoires | Accessorybag | / | / | / | / | 4028177673533 | 83024900 | EC000855 | DE | 14
3396679 | E | 52 | 13 | / | 1 | EA | / | / | 104.78 | Toebehorenzakje | Sachet d'accessoires | Accessorybag | / | / | / | / | 4028177673540 | 83024900 | EC000855 | DE | 14
3396680 | E | 52 | 13 | / | 1 | EA | / | / | 101.51 | Toebehorenzakje | Sachet d'accessoires | Accessorybag | / | / | / | / | 4028177673557 | 83024900 | EC000855 | DE | 14
3396682 | E | 52 | 13 | / | 1 | EA | / | / | 81.53 | Ventilatorplaat | Cache du Ventilateur | Fanplate | / | / | / | / | 4028177679511 | 39269097 | EC000855 | DE | 14
3396688 | E | 52 | 13 | / | 1 | EA | / | / | 254.56 | Lekkagesensor | Détecteur de fuites | Leakagesensor | / | / | / | / | 4028177679658 | 84159000 | EC000855 | DE | 14
3396689 | E | 52 | 13 | / | 1 | EA | / | / | 811.07 | Regelkogelafsluiter | Vanne de régulation | Closingvalve | / | / | / | / | 4028177679665 | 84818073 | EC000855 | DE | 14
3396692 | E | 52 | 13 | / | 1 | EA | / | / | 96.58 | Temperatuursensor | Sonde de température | Temperaturesensor | / | / | / | / | 4028177679696 | 90269000 | EC000855 | DE | 14
3396693 | E | 52 | 13 | / | 1 | EA | / | / | 147.41 | Temperatuursensor Waterinlaat | Sonde de température Entrée d'eau | Temperaturesensor waterinlet | / | / | / | / | 4028177679702 | 84159000 | EC000855 | DE | 14
3396694 | E | 52 | 13 | / | 1 | EA | / | / | 147.41 | Temperatuursensor Waterretour | Sonde de température Sortie d'eau | Temperaturesensor wateroutlet | / | / | / | / | 4028177679719 | 84159000 | EC000855 | DE | 14
3396695 | E | 52 | 13 | / | 1 | EA | / | / | 178.29 | Ventiel | Vanne | Valve | / | / | / | / | 4028177690103 | 84818073 | EC000855 | DE | 14
3396696 | E | 52 | 13 | / | 1 | EA | / | / | 189.67 | Toebehorenzakje | Sachet d'accessoires | Accessorybag | / | / | / | / | 4028177690424 | 73182900 | EC000855 | DE | 14
3396697 | E | 52 | 13 | / | 1 | EA | / | / | 146.06 | Display | Écran | Display | / | / | / | / | 4028177690431 | 85312040 | EC000855 | DE | 14
3396699 | E | 52 | 13 | / | 1 | EA | / | / | 169.18 | Vlotterschakelaar | Flotteur électrique | Levelswitch | / | / | / | / | 4028177690455 | 85365019 | EC000855 | DE | 14
3396711 | E | 52 | 13 | / | 1 | EA | / | / | 146.06 | Display | Écran | Display | / | / | / | / | 4028177696310 | 85312040 | EC000855 | DE | 14
3396712 | E | 52 | 13 | / | 1 | EA | / | / | 174.68 | Printplaat | Platine | Controllerplate | / | / | / | / | 4028177696327 | 90328900 | EC000855 | DE | 14
3396713 | E | 52 | 13 | / | 1 | EA | / | / | 233.49 | Warmtewisselaar | Échangeur thermique | Heatexchanger | / | / | / | / | 4028177696334 | 84158300 | EC000855 | DE | 14
3396714 | E | 52 | 13 | / | 1 | EA | / | / | 305.03 | Printplaat | Platine | Controllerplate | / | / | / | / | 4028177696341 | 90328900 | EC000855 | DE | 14
3396715 | E | 52 | 13 | / | 1 | EA | / | / | 252.88 | Warmtewisselaar | Échangeur thermique | Heatexchanger | / | / | / | / | 4028177696358 | 84158300 | EC000855 | DE | 14
3396716 | E | 52 | 13 | / | 1 | EA | / | / | 263.06 | Warmtewisselaar | Échangeur thermique | Heatexchanger | / | / | / | / | 4028177696365 | 84158300 | EC000855 | DE | 14
3396717 | E | 52 | 13 | / | 1 | EA | / | / | 432.19 | Warmtewisselaar | Échangeur thermique | Heatexchanger | / | / | / | / | 4028177696372 | 84158300 | EC000855 | DE | 14
3396719 | E | 52 | 13 | / | 1 | EA | / | / | 677.48 | Warmtewisselaar | Échangeur thermique | Heatexchanger | / | / | / | / | 4028177696396 | 84158300 | EC000855 | DE | 14
3396720 | E | 52 | 13 | / | 1 | EA | / | / | 169.18 | Vlotterschakelaar | Flotteur électrique | Levelswitch | / | / | / | / | 4028177696402 | 85365019 | EC000855 | DE | 14
3396729 | E | 52 | 13 | / | 1 | EA | / | / | 382.94 | Sensor voor flowmeter | Détecteur de mesure du débit | Flowsensor | / | / | / | / | 4028177938731 | 90261021 | EC000855 | DE | 14
3396730 | E | 52 | 13 | / | 1 | EA | / | / | 353.13 | Sensor voor flowmeter | Détecteur de mesure du débit | Flowsensor | / | / | / | / | 4028177857414 | 90261021 | EC000855 | DE | 14
3396731 | E | 52 | 13 | / | 1 | EA | / | / | 239.41 | Voeding | Module d'alimentation | Power Supply | / | / | / | / | 4028177938748 | 85043121 | EC000855 | DE | 14
3396732 | E | 52 | 13 | / | 1 | EA | / | / | 289.79 | RadiaalVentilator | Ventilateur radial | Radial Fan | / | / | / | / | 4028177811843 | 84145935 | EC000855 | DE | 14
3396733 | E | 52 | 13 | / | 1 | EA | / | / | 837.65 | Inverter | Inverter | Inverter | / | / | / | / | 4028177918856 | 85044085 | EC000855 | DE | 14
3396734 | E | 52 | 13 | / | 1 | EA | / | / | 538.67 | Compressor | Compresseur | Compressor | / | / | / | / | 4028177926233 | 84143020 | EC000855 | DE | 14
3396735 | E | 52 | 13 | / | 1 | EA | / | / | 326.59 | RadiaalVentilator | Ventilateur radial | Radial Fan | / | / | / | / | 4028177926240 | 84145935 | EC000855 | DE | 14
3396736 | E | 52 | 13 | / | 1 | EA | / | / | 264.56 | RadiaalVentilator | Ventilateur radial | Radial Fan | / | / | / | / | 4028177926257 | 84145935 | EC000855 | DE | 14
3396737 | E | 52 | 13 | / | 1 | EA | / | / | 107.7 | Toebehorenzakje | Sachet d'accessoires | Accessorybag | / | / | / | / | 4028177926264 | 83024900 | EC000855 | DE | 14
3396738 | E | 52 | 13 | / | 1 | EA | / | / | 141.24 | Rooster | Grille | Grille | / | / | / | / | 4028177926271 | 39269097 | EC000855 | DE | 14
3396739 | E | 52 | 13 | / | 1 | EA | / | / | 141.24 | Rooster | Grille | Grille | / | / | / | / | 4028177926288 | 39269097 | EC000855 | DE | 14
3396740 | E | 52 | 13 | / | 1 | EA | / | / | 75.19 | Afdekking | Capot | Cover | / | / | / | / | 4028177926295 | 39269097 | EC000855 | DE | 14
3396741 | E | 52 | 13 | / | 1 | EA | / | / | 101.7 | Temperatuursensor | Sonde de température | Temperaturesensor | / | / | / | / | 4028177926301 | 90269000 | EC000855 | DE | 14
3396742 | E | 52 | 13 | / | 1 | EA | / | / | 412.52 | Afdekkap | Capot | Cover | / | / | / | / | 4028177926318 | 84159000 | EC000855 | DE | 14
3396744 | E | 52 | 13 | / | 1 | EA | / | / | 46.72 | Displaykabel | Câble écran | Displaycable | / | / | / | / | 4028177926332 | 85444290 | EC000855 | DE | 14
3396747 | E | 52 | 13 | / | 1 | EA | / | / | 249.34 | Ventilatorvergrendeling | Verrouillage des Ventilateurs | Fanlocking | / | / | / | / | 4028177929272 | 39269097 | EC000855 | DE | 14
3396748 | E | 52 | 13 | / | 1 | EA | / | / | 345.29 | Lekkagesensor | Détecteur de fuites | Leakagesensor | / | / | / | / | 4028177929319 | 90268020 | EC000855 | DE | 14
3396750 | E | 52 | 13 | / | 1 | EA | / | / | 155.17 | Temperatuursensor | Sonde de température | Temperaturesensor | / | / | / | / | 4028177929340 | 90269000 | EC000855 | DE | 14
3396751 | E | 52 | 13 | / | 1 | EA | / | / | 155.17 | Temperatuursensor | Sonde de température | Temperaturesensor | / | / | / | / | 4028177929333 | 90269000 | EC000855 | DE | 14
3396752 | E | 52 | 13 | / | 1 | EA | / | / | 213.37 | Voeding | Module d'alimentation | Power Supply | / | / | / | / | 4028177929326 | 85043121 | EC000855 | DE | 14
3396753 | E | 52 | 13 | / | 1 | EA | / | / | 446.03 | Sensor voor flowmeter | Détecteur de mesure du débit | Flowsensor | / | / | / | / | 4028177929289 | 90261021 | EC000855 | DE | 14
3396754 | E | 52 | 13 | / | 1 | EA | / | / | 446.03 | Sensor voor flowmeter | Détecteur de mesure du débit | Flowsensor | / | / | / | / | 4028177929296 | 90261021 | EC000855 | DE | 14
3396760 | E | 52 | 13 | / | 1 | EA | / | / | 141.24 | Rooster | Grille | Grille | / | / | / | / | 4028177938762 | 39269097 | EC000855 | DE | 14
3396761 | E | 52 | 13 | / | 1 | EA | / | / | 186.85 | Afdekking | Capot | Cover | / | / | / | / | 4028177938779 | 39269097 | EC000855 | DE | 14
3396763 | E | 52 | 13 | / | 1 | EA | / | / | 93.43 | Temperatuursensor | Sonde de température | Accessorybag | / | / | / | / | 4028177938700 | 85444290 | EC000855 | DE | 14
3396764 | E | 52 | 13 | / | 1 | EA | / | / | 76.6 | Displaykabel | Câble écran | Displaycable | / | / | / | / | 4028177938793 | 85444290 | EC000855 | DE | 14
3396802 | E | 52 | 13 | / | 1 | EA | / | / | 242.72 | SK Expansieventiel | SK Détendeur | SK Expansion valve | / | / | / | / | 4028177964501 | 84818079 | EC000532 | DE | 14
3396809 | E | 52 | 13 | / | 1 | EA | / | / | 346.86 | SK Expansionsventiel | SK Détendeur | SK Expansion valve | / | / | / | / | 4028177994287 | 84818079 | EC000855 | DE | 14
3397000 | E | 52 | 13 | / | 1 | EA | / | / | 153.04 | Thermostaat | Thermostat | Thermostat | / | / | / | / | 4028177208827 | 84159000 | EC000855 | DE | 14
3397011 | E | 52 | 13 | / | 1 | EA | / | / | 205.75 | Verdamper | Evaporateur | Evaporator | / | / | / | / | 4028177211247 | 84159000 | EC000855 | DE | 14
3397047 | E | 52 | 13 | / | 1 | EA | / | / | 87.54 | Droger | Déshydrateur | Dryer | / | / | / | / | 4028177209763 | 84159000 | EC000855 | DE | 14
3397048 | E | 52 | 13 | / | 1 | EA | / | / | 44.39 | Droger | Déshydrateur | Dryer | / | / | / | / | 4028177209770 | 84159000 | EC000855 | DE | 14
3397049 | E | 52 | 13 | / | 1 | EA | / | / | 119.89 | ExpansieVentiel | Détendeur | Expansionvalve | / | / | / | / | 4028177209664 | 84818079 | EC000855 | DE | 14
3397052 | E | 52 | 13 | / | 1 | EA | / | / | 470.94 | Compressor | Compresseur | Compressor | / | / | / | / | 4028177209008 | 84143020 | EC000855 | DE | 14
3397054 | E | 52 | 13 | / | 1 | EA | / | / | 119.89 | ExpansieVentiel | Détendeur | Expansionvalve | / | / | / | / | 4028177209695 | 84818079 | EC000855 | DE | 14
3397058 | E | 52 | 13 | / | 1 | EA | / | / | 64.72 | Droger | Déshydrateur | Expansionvalve | / | / | / | / | 4028177209787 | 84159000 | EC000855 | DE | 14
3397072 | E | 52 | 13 | / | 1 | EA | / | / | 119.89 | ExpansieVentiel | Détendeur | Expansionvalve | / | / | / | / | 4028177209725 | 84818079 | EC000855 | DE | 14
3397076 | E | 52 | 13 | / | 1 | EA | / | / | 340.77 | Condensor | Condenseur | Condensor | / | / | / | / | 4028177211520 | 84189910 | EC000855 | DE | 14
3397081 | E | 52 | 13 | / | 1 | EA | / | / | 89.1 | Terugslagklep | Clapet anti-retour | Anti-return valve | / | / | / | / | 4028177210004 | 84818073 | EC000855 | DE | 14
3397088 | E | 52 | 13 | / | 1 | EA | / | / | 385.17 | Compressor | Compresseur | Compressor | / | / | / | / | 4028177208971 | 84143020 | EC000855 | DE | 14
3397122 | E | 52 | 13 | / | 1 | EA | / | / | 911.33 | Compressor | Compresseur | Compressor | / | / | / | / | 4028177209022 | 84143020 | EC000855 | DE | 14
3397123 | E | 52 | 13 | / | 1 | EA | / | / | 162.52 | Thermostaat | Thermostat | Thermostat | / | / | / | / | 4028177210028 | 90321020 | EC000855 | DE | 14
3397134 | E | 52 | 13 | / | 1 | EA | / | / | 440.38 | Transformator | Transformateur | Transformer | / | / | / | / | 4028177211018 | 85043121 | EC000855 | DE | 14
3397143 | E | 52 | 13 | / | 1 | EA | / | / | 119.89 | ExpansieVentiel | Détendeur | Expansionvalve | / | / | / | / | 4028177209732 | 84818079 | EC000855 | DE | 14
3397147 | E | 52 | 13 | / | 1 | EA | / | / | 511.73 | Compressor | Compresseur | Compressor | / | / | / | / | 4028177209039 | 84143020 | EC000855 | DE | 14
3397155 | E | 52 | 13 | / | 1 | EA | / | / | 562.02 | Compressor | Compresseur | Compressor | / | / | / | / | 4028177208896 | 84143020 | EC000855 | DE | 14
3397157 | E | 52 | 13 | / | 1 | EA | / | / | 938.3 | Compressor | Compresseur | Compressor | / | / | / | / | 4028177209053 | 84143020 | EC000855 | DE | 14
3397160 | E | 52 | 13 | / | 1 | EA | / | / | 149.62 | Pressostaat | Pressostat | Pressostat | / | / | / | / | 4028177209954 | 90322000 | EC000855 | DE | 14
3397172 | E | 52 | 13 | / | 1 | EA | / | / | 106.15 | Startvoorziening | Dispositif de démarrage | Compressor | / | / | / | / | 4028177209107 | 84159000 | EC000855 | DE | 14
3397174 | E | 52 | 13 | / | 1 | EA | / | / | 106.15 | Startvoorziening | Dispositif de démarrage | Compressor | / | / | / | / | 4028177209121 | 84159000 | EC000855 | DE | 14
3397175 | E | 52 | 13 | / | 1 | EA | / | / | 106.15 | Startvoorziening | Dispositif de démarrage | Compressor | / | / | / | / | 4028177209138 | 84159000 | EC000855 | DE | 14
3397177 | E | 52 | 13 | / | 1 | EA | / | / | 172.09 | Condensor | Condensateur | Condensor | / | / | / | / | 4028177209152 | 84189910 | EC000855 | DE | 14
3397287 | E | 52 | 13 | / | 1 | EA | / | / | 1323.95 | Compressor | Compresseur | Compressor | / | / | / | / | 4028177236493 | 84143020 | EC000855 | DE | 14
3397288 | E | 52 | 13 | / | 1 | EA | / | / | 106.96 | Pressostaat | Pressostat | Pressostat | / | / | / | / | 4028177236509 | 90322000 | EC000855 | DE | 14
3397334 | E | 52 | 13 | / | 1 | EA | / | / | 119.89 | ExpansieVentiel | Détendeur | Expansionvalve | / | / | / | / | 4028177307735 | 84818079 | EC000855 | DE | 14
3397340 | E | 52 | 13 | / | 1 | EA | / | / | 351.74 | Doorstromingsmeter | Débitmètre | Flowsensor | / | / | / | / | 4028177307674 | 90261021 | EC000855 | DE | 14
3397341 | E | 52 | 13 | / | 1 | EA | / | / | 361.35 | Doorstromingsmeter | Débitmètre | Flowsensor | / | / | / | / | 4028177307667 | 90261021 | EC000855 | DE | 14
3397383 | E | 52 | 13 | / | 1 | EA | / | / | 119.89 | ExpansieVentiel | Détendeur | Expansionvalve | / | / | / | / | 4028177249004 | 84818079 | EC000855 | DE | 14
3397387 | E | 52 | 13 | / | 1 | EA | / | / | 100.72 | Toebehorenzakje | Sachet d'accessoires | Accessorybag | / | / | / | / | 4028177261600 | 83024900 | EC000855 | DE | 14
3397389 | E | 52 | 13 | / | 1 | EA | / | / | 94.52 | Druppelafscheider | Pare-gouttes | Condensate-separator | / | / | / | / | 4028177261624 | 84159000 | EC000855 | DE | 14
3397390 | E | 52 | 13 | / | 1 | EA | / | / | 318.01 | Warmtewisselaar | Échangeur thermique | Heatexchanger | / | / | / | / | 4028177261631 | 84158300 | EC000855 | DE | 14
3397401 | E | 52 | 13 | / | 1 | EA | / | / | 119.89 | ExpansieVentiel | Détendeur | Expansionvalve | / | / | / | / | 4028177307391 | 84818079 | EC000855 | DE | 14
3397405 | E | 52 | 13 | / | 1 | EA | / | / | 100.72 | Toebehorenzakje | Sachet d'accessoires | Accessorybag | / | / | / | / | 4028177584983 | 83024900 | EC000855 | DE | 14
3397407 | E | 52 | 13 | / | 1 | EA | / | / | 82.88 | Druppelafscheider | Pare-gouttes | Condensate-separator | / | / | / | / | 4028177584969 | 84159000 | EC000855 | DE | 14
3397408 | E | 52 | 13 | / | 1 | EA | / | / | 368.48 | Warmtewisselaar | Échangeur thermique | Heatexchanger | / | / | / | / | 4028177576711 | 84158300 | EC000855 | DE | 14
3397487 | E | 52 | 13 | / | 1 | EA | / | / | 493.68 | Compressor | Compresseur | Compressor | / | / | / | / | 4028177403086 | 84143020 | EC000855 | DE | 14
3397490 | E | 52 | 13 | / | 1 | EA | / | / | 680.13 | Compressor | Compresseur | Compressor | / | / | / | / | 4028177403116 | 84143020 | EC000855 | DE | 14
3397491 | E | 52 | 13 | / | 1 | EA | / | / | 611.82 | Compressor | Compresseur | Compressor | / | / | / | / | 4028177403123 | 84143020 | EC000855 | DE | 14
3397494 | E | 52 | 13 | / | 1 | EA | / | / | 496.84 | Compressor | Compresseur | Compressor | / | / | / | / | 4028177403154 | 84143020 | EC000855 | DE | 14
3397495 | E | 52 | 13 | / | 1 | EA | / | / | 409.05 | Compressor | Compresseur | Compressor | / | / | / | / | 4028177403161 | 84143020 | EC000855 | DE | 14
3397496 | E | 52 | 13 | / | 1 | EA | / | / | 685.36 | Compressor | Compresseur | Compressor | / | / | / | / | 4028177403178 | 84143020 | EC000855 | DE | 14
3397509 | E | 52 | 13 | / | 1 | EA | / | / | 52.03 | Afdichtingsplaat | Plaque d’étanchéité | Sealingplate | / | / | / | / | 4028177403307 | 84159000 | EC000855 | DE | 14
3397510 | E | 52 | 13 | / | 1 | EA | / | / | 59.4 | Afdichtingsplaat | Plaque d’étanchéité | Sealingplate | / | / | / | / | 4028177403314 | 84159000 | EC000855 | DE | 14
3397522 | E | 52 | 13 | / | 1 | EA | / | / | 44.39 | Droger | Déshydrateur | Dryer | / | / | / | / | 4028177403437 | 84159000 | EC000855 | DE | 14
3397526 | E | 52 | 13 | / | 1 | EA | / | / | 101.74 | Pressostaat | Pressostat | Pressostat | / | / | / | / | 4028177403475 | 90322000 | EC000855 | DE | 14
3397527 | E | 52 | 13 | / | 1 | EA | / | / | 81.53 | Rooster | Grille | Grille | / | / | / | / | 4028177403482 | 39269097 | EC000855 | DE | 14
3397528 | E | 52 | 13 | / | 1 | EA | / | / | 81.53 | Rooster | Grille | Grille | / | / | / | / | 4028177403499 | 39269097 | EC000855 | DE | 14
3397529 | E | 52 | 13 | / | 1 | EA | / | / | 71.43 | Rooster | Grille | Grille | / | / | / | / | 4028177403505 | 39269097 | EC000855 | DE | 14
3397530 | E | 52 | 13 | / | 1 | EA | / | / | 135.34 | Rooster | Grille | Grille | / | / | / | / | 4028177403529 | 39269097 | EC000855 | DE | 14
3397531 | E | 52 | 13 | / | 1 | EA | / | / | 71.43 | Rooster | Grille | Grille | / | / | / | / | 4028177403512 | 39269097 | EC000855 | DE | 14
3397532 | E | 52 | 13 | / | 1 | EA | / | / | 71.43 | Afdekking | Capot | Cover | / | / | / | / | 4028177403536 | 84159000 | EC000855 | DE | 14
3397533 | E | 52 | 13 | / | 1 | EA | / | / | 36.89 | Temperatuursensor blauw | Sonde de température bleu | Temperaturesensor blue | / | / | / | / | 4028177403543 | 90269000 | EC000855 | DE | 14
3397534 | E | 52 | 13 | / | 1 | EA | / | / | 36.89 | Temperatuursensor blauw | Sonde de température bleu | Temperaturesensor blue | / | / | / | / | 4028177403550 | 90269000 | EC000855 | DE | 14
3397535 | E | 52 | 13 | / | 1 | EA | / | / | 42.16 | Temperatuursensor blauw | Sonde de température bleu | Temperaturesensor blue | / | / | / | / | 4028177403567 | 90269000 | EC000855 | DE | 14
3397536 | E | 52 | 13 | / | 1 | EA | / | / | 36.89 | Temperatuursensor rood | Sonde de température rouge | Temperaturesensor red | / | / | / | / | 4028177403574 | 90269000 | EC000855 | DE | 14
3397537 | E | 52 | 13 | / | 1 | EA | / | / | 36.89 | Temperatuursensor rood | Sonde de température rouge | Temperaturesensor red | / | / | / | / | 4028177403581 | 90269000 | EC000855 | DE | 14
3397538 | E | 52 | 13 | / | 1 | EA | / | / | 36.89 | Temperatuursensor rood | Sonde de température rouge | Temperaturesensor red | / | / | / | / | 4028177403598 | 90269000 | EC000855 | DE | 14
3397539 | E | 52 | 13 | / | 1 | EA | / | / | 36.89 | Temperatuursensor rood | Sonde de température rouge | Temperaturesensor red | / | / | / | / | 4028177403604 | 90269000 | EC000855 | DE | 14
3397540 | E | 52 | 13 | / | 1 | EA | / | / | 42.5 | Temperatuursensor geel | Sonde de température jaune | Temperaturesensor yellow | / | / | / | / | 4028177403611 | 90269000 | EC000855 | DE | 14
3397541 | E | 52 | 13 | / | 1 | EA | / | / | 42.16 | Temperatuursensor geel | Sonde de température jaune | Temperaturesensor yellow | / | / | / | / | 4028177403628 | 90269000 | EC000855 | DE | 14
3397542 | E | 52 | 13 | / | 1 | EA | / | / | 42.16 | Temperatuursensor geel | Sonde de température jaune | Temperaturesensor yellow | / | / | / | / | 4028177403635 | 90269000 | EC000855 | DE | 14
3397546 | E | 52 | 13 | / | 1 | EA | / | / | 36.89 | Temperatuursensor wit | Sonde de température blanc | Temperaturesensor white | / | / | / | / | 4028177403673 | 90269000 | EC000855 | DE | 14
3397547 | E | 52 | 13 | / | 1 | EA | / | / | 35.51 | Condenssensor | Capteur de condensation | Condensate sensor | / | / | / | / | 4028177403680 | 90268020 | EC000855 | DE | 14
3397548 | E | 52 | 13 | / | 1 | EA | / | / | 443.81 | Afdekkap | Capot | Cover | / | / | / | / | 4028177403697 | 84159000 | EC000855 | DE | 14
3397549 | E | 52 | 13 | / | 1 | EA | / | / | 428.08 | Afdekkap | Capot | Cover | / | / | / | / | 4028177403703 | 84159000 | EC000855 | DE | 14
3397550 | E | 52 | 13 | / | 1 | EA | / | / | 603.59 | Afdekkap | Capot | Cover | / | / | / | / | 4028177403710 | 84159000 | EC000855 | DE | 14
3397551 | E | 52 | 13 | / | 1 | EA | / | / | 207.69 | Afdekkap | Capot | Cover | / | / | / | / | 4028177403727 | 84159000 | EC000855 | DE | 14
3397553 | E | 52 | 13 | / | 1 | EA | / | / | 635.84 | Afdekkap | Capot | Cover | / | / | / | / | 4028177403741 | 84159000 | EC000855 | DE | 14
3397555 | E | 52 | 13 | / | 1 | EA | / | / | 455.55 | Transformator | Transformateur | Transformer | / | / | / | / | 4028177403765 | 85043121 | EC000855 | DE | 14
3397556 | E | 52 | 13 | / | 1 | EA | / | / | 391.93 | Transformator | Transformateur | Transformer | / | / | / | / | 4028177403772 | 85043121 | EC000855 | DE | 14
3397557 | E | 52 | 13 | / | 1 | EA | / | / | 346.21 | Transformator | Transformateur | Transformer | / | / | / | / | 4028177403789 | 85043121 | EC000855 | DE | 14
3397558 | E | 52 | 13 | / | 1 | EA | / | / | 415.68 | Transformator | Transformateur | Transformer | / | / | / | / | 4028177403796 | 85043121 | EC000855 | DE | 14
3397559 | E | 52 | 13 | / | 1 | EA | / | / | 479.91 | Transformator | Transformateur | Transformer | / | / | / | / | 4028177403802 | 85043121 | EC000855 | DE | 14
3397560 | E | 52 | 13 | / | 1 | EA | / | / | 379.23 | Transformator | Transformateur | Transformer | / | / | / | / | 4028177403819 | 85043121 | EC000855 | DE | 14
3397564 | E | 52 | 13 | / | 1 | EA | / | / | 582.21 | Transformator | Transformateur | Transformer | / | / | / | / | 4028177403857 | 85043121 | EC000855 | DE | 14
3397565 | E | 52 | 13 | / | 1 | EA | / | / | 340.77 | Verdamper | Evaporateur | Evaporator | / | / | / | / | 4028177403864 | 84189910 | EC000855 | DE | 14
3397568 | E | 52 | 13 | / | 1 | EA | / | / | 388.97 | Verdamper | Evaporateur | Evaporator | / | / | / | / | 4028177403895 | 84189910 | EC000855 | DE | 14
3397573 | E | 52 | 13 | / | 1 | EA | / | / | 340.77 | Verdamper | Evaporateur | Evaporator | / | / | / | / | 4028177403949 | 84189910 | EC000855 | DE | 14
3397577 | E | 52 | 13 | / | 1 | EA | / | / | 617.14 | Condensor | Condenseur | Condensor | / | / | / | / | 4028177403987 | 84189910 | EC000855 | DE | 14
3397578 | E | 52 | 13 | / | 1 | EA | / | / | 820.97 | Condensor | Condenseur | Condensor | / | / | / | / | 4028177403994 | 84189910 | EC000855 | DE | 14
3397581 | E | 52 | 13 | / | 1 | EA | / | / | 232.3 | Condensor | Condenseur | Condensor | / | / | / | / | 4028177404021 | 84189910 | EC000855 | DE | 14
3397582 | E | 52 | 13 | / | 1 | EA | / | / | 397.57 | Condensor | Condenseur | Condensor | / | / | / | / | 4028177404038 | 84189910 | EC000855 | DE | 14
3397590 | E | 52 | 13 | / | 1 | EA | / | / | 232.3 | Condensor | Condenseur | Condenspr | / | / | / | / | 4028177413801 | 84189910 | EC000855 | DE | 14
3397597 | E | 52 | 13 | / | 1 | EA | / | / | 134.16 | Rooster | Grille | Grille | / | / | / | / | 4028177584730 | 39269097 | EC000855 | DE | 14
3397602 | E | 52 | 13 | / | 1 | EA | / | / | 119.89 | ExpansieVentiel | Détendeur | Expansionvalve | / | / | / | / | 4028177421202 | 84818079 | EC000855 | DE | 14
3397603 | E | 52 | 13 | / | 1 | EA | / | / | 101.74 | Pressostaat | Pressostat | Pressostat | / | / | / | / | 4028177421219 | 90322000 | EC000855 | DE | 14
3397604 | E | 52 | 13 | / | 1 | EA | / | / | 340.77 | Verdamper | Evaporateur | Evaporator | / | / | / | / | 4028177421226 | 84189910 | EC000855 | DE | 14
3397605 | E | 52 | 13 | / | 1 | EA | / | / | 134.16 | Rooster | Grille | Grille | / | / | / | / | 4028177584693 | 39269097 | EC000855 | DE | 14
3397610 | E | 52 | 13 | / | 1 | EA | / | / | 134.16 | Rooster | Grille | Grille | / | / | / | / | 4028177461390 | 39269097 | EC000855 | DE | 14
3397611 | E | 52 | 13 | / | 1 | EA | / | / | 134.16 | Rooster | Grille | Grille | / | / | / | / | 4028177584648 | 39269097 | EC000855 | DE | 14
3397613 | E | 52 | 13 | / | 1 | EA | / | / | 212.3 | Verdamper | Evaporateur | Evaporator | / | / | / | / | 4028177584631 | 84189910 | EC000855 | DE | 14
3397614 | E | 52 | 13 | / | 1 | EA | / | / | 224.86 | Condensor | Condenseur | Condensor | / | / | / | / | 4028177584624 | 84189910 | EC000855 | DE | 14
3397615 | E | 52 | 13 | / | 1 | EA | / | / | 232.3 | Verdamper | Evaporateur | Evaporator | / | / | / | / | 4028177584617 | 84189910 | EC000855 | DE | 14
3397616 | E | 52 | 13 | / | 1 | EA | / | / | 340.77 | Condensor | Condenseur | Condensor | / | / | / | / | 4028177584600 | 84189910 | EC000855 | DE | 14
3397618 | E | 52 | 13 | / | 1 | EA | / | / | 42.16 | Temperatuursensor wit | Sonde de température blanc | Temperaturesensor white | / | / | / | / | 4028177584587 | 90269000 | EC000855 | DE | 14
3397630 | E | 52 | 13 | / | 1 | EA | / | / | 100.72 | Toebehorenzakje | Sachet d'accessoires | Accessorybag | / | / | / | / | 4028177584501 | 83024900 | EC000855 | DE | 14
3397647 | E | 52 | 13 | / | 1 | EA | / | / | 100.72 | Toebehorenzakje | Sachet d'accessoires | Accessorybag | / | / | / | / | 4028177584372 | 83024900 | EC000855 | DE | 14
3397657 | E | 52 | 13 | / | 1 | EA | / | / | 100.72 | Toebehorenzakje | Sachet d'accessoires | Accessorybag | / | / | / | / | 4028177584297 | 83024900 | EC000855 | DE | 14
3397662 | E | 52 | 13 | / | 1 | EA | / | / | 100.72 | Toebehorenzakje | Sachet d'accessoires | Accessorybag | / | / | / | / | 4028177584242 | 83024900 | EC000855 | DE | 14
3397693 | E | 52 | 13 | / | 1 | EA | / | / | 605.96 | Compressor | Compresseur | Compressor | / | / | / | / | 4028177474697 | 84143020 | EC000855 | DE | 14
3397695 | E | 52 | 13 | / | 1 | EA | / | / | 598.09 | Compressor | Compresseur | Compressor | / | / | / | / | 4028177584150 | 84143020 | EC000855 | DE | 14
3397699 | E | 52 | 13 | / | 1 | EA | / | / | 106.03 | Toebehorenzakje | Sachet d'accessoires | Accessorybag | / | / | / | / | 4028177584136 | 83024900 | EC000855 | DE | 14
3397709 | E | 52 | 13 | / | 1 | EA | / | / | 169.68 | Verdamper | Evaporateur | Evaporator | / | / | / | / | 4028177557345 | 84189910 | EC000855 | DE | 14
3397711 | E | 52 | 13 | / | 1 | EA | / | / | 232.3 | Condensor | Condenseur | Condensor | / | / | / | / | 4028177600201 | 84189910 | EC000855 | DE | 14
3397712 | E | 52 | 13 | / | 1 | EA | / | / | 776.34 | Compressor | Compresseur | Condensor | / | / | / | / | 4028177616370 | 84143020 | EC000855 | DE | 14
3397717 | E | 52 | 13 | / | 1 | EA | / | / | 211.98 | Condensverdamper | Evaporateurs des condensats | Condensate evaporator | / | / | / | / | 4028177616431 | 84159000 | EC000855 | DE | 14
3397721 | E | 52 | 13 | / | 1 | EA | / | / | 215.31 | Condensverdamper | Evaporateurs des condensats | Condensate evaporator | / | / | / | / | 4028177616493 | 84159000 | EC000855 | DE | 14
3397722 | E | 52 | 13 | / | 1 | EA | / | / | 661.76 | Compressor | Compresseur | Compressor | / | / | / | / | 4028177616516 | 84143020 | EC000855 | DE | 14
3397724 | E | 52 | 13 | / | 1 | EA | / | / | 106.96 | Pressostaat | Pressostat | Pressostat | / | / | / | / | 4028177616561 | 90322000 | EC000855 | DE | 14
3397725 | E | 52 | 13 | / | 1 | EA | / | / | 388.97 | Verdamper | Evaporateur | Evaporator | / | / | / | / | 4028177616578 | 84189910 | EC000855 | DE | 14
3397726 | E | 52 | 13 | / | 1 | EA | / | / | 388.97 | Condensor | Condenseur | Condensor | / | / | / | / | 4028177616585 | 84189910 | EC000855 | DE | 14
3397728 | E | 52 | 13 | / | 1 | EA | / | / | 661.76 | Compressor | Compresseur | Compressor | / | / | / | / | 4028177616608 | 84143020 | EC000855 | DE | 14
3397731 | E | 52 | 13 | / | 1 | EA | / | / | 326.67 | Compressor | Compresseur | Compressor | / | / | / | / | 4028177938809 | 84143020 | EC000855 | DE | 14
3397733 | E | 52 | 13 | / | 1 | EA | / | / | 80.73 | Droger | Déshydrateur | Dryer | / | / | / | / | 4028177700826 | 84159000 | EC000855 | DE | 14
3397734 | E | 52 | 13 | / | 1 | EA | / | / | 159.48 | Condensor | Condensateur | Condensor | / | / | / | / | 4028177802452 | 85321000 | EC000855 | DE | 14
3397758 | E | 52 | 13 | / | 1 | EA | / | / | 38.81 | SK Aansluitstekker BlueE 230V | SK Fiche d'Alimentation BlueE 230V | SK Connector BlueE 230V | / | / | / | / | 4028177584112 | 85369095 | EC000855 | DE | 14
3397759 | E | 52 | 13 | / | 1 | EA | / | / | 38.81 | SK Aansluitstekker BlueE 400V | SK Fiche d'Alimentation BlueE 400V | SK Connector BlueE 400V | / | / | / | / | 4028177584105 | 85369095 | EC000855 | DE | 14
3397761 | E | 52 | 13 | / | 1 | EA | / | / | 605.96 | Compressor | Compresseur | Compressor | / | / | / | / | 4028177497344 | 84143020 | EC000855 | DE | 14
3397762 | E | 52 | 13 | / | 1 | EA | / | / | 611.82 | Compressor | Compresseur | Compressor | / | / | / | / | 4028177497337 | 84143020 | EC000855 | DE | 14
3397784 | E | 52 | 13 | / | 1 | EA | / | / | 100.72 | Toebehorenzakje | Sachet d'accessoires | Accessorybag | / | / | / | / | 4028177529533 | 83024900 | EC000855 | DE | 14
3397785 | E | 52 | 13 | / | 1 | EA | / | / | 242.8 | Behuizingen | Coffret | Housing | / | / | / | / | 4028177529540 | 84159000 | EC000855 | DE | 14
3397786 | E | 52 | 13 | / | 1 | EA | / | / | 171.18 | Warmtewisselaar | Échangeur thermique | Heatexchanger | / | / | / | / | 4028177529557 | 84158300 | EC000855 | DE | 14
3397789 | E | 52 | 13 | / | 1 | EA | / | / | 100.72 | Toebehorenzakje | Sachet d'accessoires | Accessorybag | / | / | / | / | 4028177529588 | 83024900 | EC000855 | DE | 14
3397791 | E | 52 | 13 | / | 1 | EA | / | / | 340.77 | Verdamper | Evaporateur | Evaporator | / | / | / | / | 4028177555549 | 84189910 | EC000855 | DE | 14
3397806 | E | 52 | 13 | / | 1 | EA | / | / | 149.93 | Bodems | Base | Bottom | / | / | / | / | 4028177558694 | 84159000 | EC000855 | DE | 14
3397807 | E | 52 | 13 | / | 1 | EA | / | / | 145.73 | Bodems | Base | Bottom | / | / | / | / | 4028177558700 | 84159000 | EC000855 | DE | 14
3397808 | E | 52 | 13 | / | 1 | EA | / | / | 145.73 | Bodems | Base | Bottom | / | / | / | / | 4028177558717 | 84159000 | EC000855 | DE | 14
3397809 | E | 52 | 13 | / | 1 | EA | / | / | 166.35 | Bodems | Base | Bottom | / | / | / | / | 4028177558724 | 84159000 | EC000855 | DE | 14
3397810 | E | 52 | 13 | / | 1 | EA | / | / | 77.39 | Rooster | Grille | Grille | / | / | / | / | 4028177558731 | 39269097 | EC000855 | DE | 14
3397811 | E | 52 | 13 | / | 1 | EA | / | / | 537.57 | Afdekkap | Capot | Cover | / | / | / | / | 4028177558748 | 84159000 | EC000855 | DE | 14
3397813 | E | 52 | 13 | / | 1 | EA | / | / | 198.8 | Afdekkap | Capot | Cover | / | / | / | / | 4028177558762 | 84159000 | EC000855 | DE | 14
3397815 | E | 52 | 13 | / | 1 | EA | / | / | 418.94 | Transformator | Transformateur | Transformer | / | / | / | / | 4028177558786 | 85043121 | EC000855 | DE | 14
3397816 | E | 52 | 13 | / | 1 | EA | / | / | 474.38 | Transformator | Transformateur | Transformer | / | / | / | / | 4028177558793 | 85043121 | EC000855 | DE | 14
3397818 | E | 52 | 13 | / | 1 | EA | / | / | 169.68 | Verdamper | Evaporateur | Evaporator | / | / | / | / | 4028177558816 | 84189910 | EC000855 | DE | 14
3397819 | E | 52 | 13 | / | 1 | EA | / | / | 203.53 | Verdamper | Evaporateur | Evaporator | / | / | / | / | 4028177558823 | 84189910 | EC000855 | DE | 14
3397820 | E | 52 | 13 | / | 1 | EA | / | / | 203.53 | Verdamper | Evaporateur | Evaporator | / | / | / | / | 4028177558830 | 84189910 | EC000855 | DE | 14
3397821 | E | 52 | 13 | / | 1 | EA | / | / | 203.53 | Condensor | Condenseur | Condensor | / | / | / | / | 4028177558847 | 84189910 | EC000855 | DE | 14
3397822 | E | 52 | 13 | / | 1 | EA | / | / | 340.77 | Condensor | Condenseur | Condensor | / | / | / | / | 4028177558854 | 84189910 | EC000855 | DE | 14
3397823 | E | 52 | 13 | / | 1 | EA | / | / | 340.77 | Condensor | Condenseur | Condensor | / | / | / | / | 4028177558861 | 84189910 | EC000855 | DE | 14
3397825 | E | 52 | 13 | / | 1 | EA | / | / | 105.81 | Toebehorenzakje | Sachet d'accessoires | Accessorybag | / | / | / | / | 4028177558885 | 83024900 | EC000855 | DE | 14
3397829 | E | 52 | 13 | / | 1 | EA | / | / | 100.72 | Toebehorenzakje | Sachet d'accessoires | Accessorybag | / | / | / | / | 4028177558922 | 84159000 | EC000855 | DE | 14
3397830 | E | 52 | 13 | / | 1 | EA | / | / | 418.94 | Warmtewisselaar | Échangeur thermique | Heatexchanger | / | / | / | / | 4028177558939 | 84158300 | EC000855 | DE | 14
3397831 | E | 52 | 13 | / | 1 | EA | / | / | 572.9 | Warmtewisselaar | Échangeur thermique | Heatexchanger | / | / | / | / | 4028177558946 | 84158300 | EC000855 | DE | 14
3397832 | E | 52 | 13 | / | 1 | EA | / | / | 449.93 | Voeding | Module d'alimentation | Power Supply | / | / | / | / | 4028177595408 | 85043121 | EC000855 | DE | 14
3397834 | E | 52 | 13 | / | 1 | EA | / | / | 400.98 | Transformator | Transformateur | Transformer | / | / | / | / | 4028177561779 | 85043121 | EC000855 | DE | 14
3397836 | E | 52 | 13 | / | 1 | EA | / | / | 576.33 | Transformator | Transformateur | Transformer | / | / | / | / | 4028177565319 | 85043121 | EC000855 | DE | 14
3397838 | E | 52 | 13 | / | 1 | EA | / | / | 169.68 | Verdamper | Evaporateur | Evaporator | / | / | / | / | 4028177565548 | 84189910 | EC000855 | DE | 14
3397839 | E | 52 | 13 | / | 1 | EA | / | / | 42.16 | Temperatuursensor geel | Sonde de température jaune | Temperature sensor yellow | / | / | / | / | 4028177567108 | 90269000 | EC000855 | DE | 14
3397840 | E | 52 | 13 | / | 1 | EA | / | / | 71.43 | Rooster | Grille | Grille | / | / | / | / | 4028177570320 | 39269097 | EC000855 | DE | 14
3397842 | E | 52 | 13 | / | 1 | EA | / | / | 114.91 | Toebehorenzakje | Sachet d'accessoires | Accessorybag | / | / | / | / | 4028177570375 | 83024900 | EC000855 | DE | 14
3397848 | E | 52 | 13 | / | 1 | EA | / | / | 100.72 | Toebehorenzakje | Sachet d'accessoires | Accessorybag | / | / | / | / | 4028177570436 | 83024900 | EC000855 | DE | 14
3397849 | E | 52 | 13 | / | 1 | EA | / | / | 169.18 | Vlotterschakelaar | Flotteur électrique | Levelswitch | / | / | / | / | 4028177570443 | 85365019 | EC000855 | DE | 14
3397856 | E | 52 | 13 | / | 1 | EA | / | / | 52.03 | Afdichtingsplaat | Plaque d’étanchéité | Sealingplate | / | / | / | / | 4028177697003 | 84159000 | EC000855 | DE | 14
3397867 | E | 52 | 13 | / | 1 | EA | / | / | 50.68 | Displaykabel | Câble écran | DisplayCable | / | / | / | / | 4028177633117 | 85444290 | EC000855 | DE | 14
3397868 | E | 52 | 13 | / | 1 | EA | / | / | 50.68 | Displaykabel | Câble écran | DisplayCable | / | / | / | / | 4028177633124 | 85444290 | EC000855 | DE | 14
3397869 | E | 52 | 13 | / | 1 | EA | / | / | 50.68 | Displaykabel | Câble écran | DisplayCable | / | / | / | / | 4028177633131 | 85444290 | EC000855 | DE | 14
3397870 | E | 52 | 13 | / | 1 | EA | / | / | 50.68 | Displaykabel | Câble écran | DisplayCable | / | / | / | / | 4028177633148 | 85444290 | EC000855 | DE | 14
3397871 | E | 52 | 13 | / | 1 | EA | / | / | 50.68 | Displaykabel | Câble écran | DisplayCable | / | / | / | / | 4028177633155 | 85444290 | EC000855 | DE | 14
3397927 | E | 52 | 13 | / | 1 | EA | / | / | 233.12 | Ventiel | Vanne | Valve | / | / | / | / | 4028177672383 | 84818073 | EC000855 | DE | 14
3397951 | E | 52 | 13 | / | 1 | EA | / | / | 132.85 | Manometer | Manomètre | Manometer | / | / | / | / | 4028177672512 | 90268020 | EC000855 | DE | 14
3397961 | E | 52 | 13 | / | 1 | EA | / | / | 328.28 | Fasenrelais | Relais de phase | Phasecontactor | / | / | / | / | 4028177671881 | 85362010 | EC000855 | DE | 14
3398038 | E | 52 | 13 | / | 1 | EA | / | / | 1335.39 | Compressor | Compresseur | Compressor | / | / | / | / | 4028177694040 | 84143020 | EC000855 | DE | 14
3398041 | E | 52 | 13 | / | 1 | EA | / | / | 255.23 | ExpansieVentiel | Détendeur | Expansionvalve | / | / | / | / | 4028177694071 | 84818079 | EC000855 | DE | 14
3398092 | E | 52 | 13 | / | 1 | EA | / | / | 756.32 | Pomp | Pompe | Pump | / | / | / | / | 4028177694781 | 84138100 | EC000855 | DE | 14
3398094 | E | 52 | 13 | / | 1 | EA | / | / | 688.63 | Display | Écran | Display | / | / | / | / | 4028177694804 | 85312040 | EC000855 | DE | 14
3398096 | E | 52 | 13 | / | 1 | EA | / | / | 919.94 | Pomp | Pompe | Pump | / | / | / | / | 4028177694828 | 84138100 | EC000855 | DE | 14
3398097 | E | 52 | 13 | / | 1 | EA | / | / | 1166.32 | Storingsmeldingsmoduul | Module de signalisation de défauts | Errormodule | / | / | / | / | 4028177694835 | 84159000 | EC000855 | DE | 14
3398098 | E | 52 | 13 | / | 1 | EA | / | / | 157.52 | Pressostaat | Pressostat | Pressostat | / | / | / | / | 4028177694842 | 90322000 | EC000855 | DE | 14
3398099 | E | 52 | 13 | / | 1 | EA | / | / | 155.81 | Display | Écran | Display | / | / | / | / | 4028177694859 | 85312040 | EC000855 | DE | 14
3398100 | E | 52 | 13 | / | 1 | EA | / | / | 1878.45 | Compressor | Compresseur | Compressor | / | / | / | / | 4028177694866 | 84143020 | EC000855 | DE | 14
3398117 | E | 52 | 13 | / | 1 | EA | / | / | 260.9 | ExpansieVentiel | Détendeur | Expansionvalve | / | / | / | / | 4028177695030 | 84818079 | EC000855 | DE | 14
3398119 | E | 52 | 13 | / | 1 | EA | / | / | 309.49 | ExpansieVentiel | Détendeur | Expansionvalve | / | / | / | / | 4028177695054 | 84818079 | EC000855 | DE | 14
3398122 | E | 52 | 13 | / | 1 | EA | / | / | 125.91 | Droger | Déshydrateur | Dryer | / | / | / | / | 4028177695085 | 84159000 | EC000855 | DE | 14
3398123 | E | 52 | 13 | / | 1 | EA | / | / | 131.4 | Pressostaat | Pressostat | Pressostat | / | / | / | / | 4028177695092 | 90322000 | EC000855 | DE | 14
3398124 | E | 52 | 13 | / | 1 | EA | / | / | 1649.59 | Compressor | Compresseur | Compressor | / | / | / | / | 4028177695108 | 84143020 | EC000855 | DE | 14
3398125 | E | 52 | 13 | / | 1 | EA | / | / | 1248.96 | Compressor | Compresseur | Compressor | / | / | / | / | 4028177695115 | 84143020 | EC000855 | DE | 14
3398126 | E | 52 | 13 | / | 1 | EA | / | / | 1325.6 | Compressor | Compresseur | Compressor | / | / | / | / | 4028177695122 | 84143020 | EC000855 | DE | 14
3398133 | E | 52 | 13 | / | 1 | EA | / | / | 547.32 | Axiale Ventilator | Fanilateur axial | Axial Fan | / | / | / | / | 4028177695191 | 84145935 | EC000855 | DE | 14
3398136 | E | 52 | 13 | / | 1 | EA | / | / | 1082.88 | Pomp | Pompe | Pump | / | / | / | / | 4028177695221 | 84138100 | EC000855 | DE | 14
3398152 | E | 52 | 13 | / | 1 | EA | / | / | 64.82 | Bevestigingsclips | Clips de fixation | Fixation Clips | / | / | / | / | 4028177696440 | 39269097 | EC000855 | DE | 14
3398153 | E | 52 | 13 | / | 1 | EA | / | / | 64.82 | Bevestigingsopname | Support de fixation | Plug for Clips | / | / | / | / | 4028177696457 | 39269097 | EC000855 | DE | 14
3398154 | E | 52 | 13 | / | 1 | EA | / | / | 291.11 | Ventiel | Vanne | Valve | / | / | / | / | 4028177696518 | 84818073 | EC000855 | DE | 14
3398155 | E | 52 | 13 | / | 1 | EA | / | / | 315.92 | Ventiel | Vanne | Valve | / | / | / | / | 4028177696532 | 84818073 | EC000855 | DE | 14
3398158 | E | 52 | 13 | / | 1 | EA | / | / | 376.58 | Afdekkap | Capot | Cover | / | / | / | / | 4028177697119 | 84159000 | EC000855 | DE | 14
3398159 | E | 52 | 13 | / | 1 | EA | / | / | 453.82 | Verdamper | Evaporateur | Evaporator | / | / | / | / | 4028177698017 | 84189910 | EC000855 | DE | 14
3398180 | E | 52 | 13 | / | 1 | EA | / | / | 161.19 | Terugslagklep | Clapet anti-retour | Anti-return valve | / | / | / | / | 4028177699014 | 84818073 | EC000855 | DE | 14
3398183 | E | 52 | 13 | / | 1 | EA | / | / | 886.87 | RadiaalVentilator | Fanilateur radial | Radial Fan | / | / | / | / | 4028177699045 | 84145935 | EC000855 | DE | 14
3398184 | E | 52 | 13 | / | 1 | EA | / | / | 147.41 | Temperatuursensor | Sonde de température | Temperature Sensor | / | / | / | / | 4028177699052 | 90269000 | EC000855 | DE | 14
3398185 | E | 52 | 13 | / | 1 | EA | / | / | 147.41 | Temperatuursensor | Sonde de température | Temperature Sensor | / | / | / | / | 4028177699069 | 90269000 | EC000855 | DE | 14
3398187 | E | 52 | 13 | / | 1 | EA | / | / | 1180.43 | Compressor | Compresseur | Compressor | / | / | / | / | 4028177699083 | 84143020 | EC000855 | DE | 14
3398189 | E | 52 | 13 | / | 1 | EA | / | / | 747.64 | Regelaar | Régulateur | Controller | / | / | / | / | 4028177699106 | 90328900 | EC000855 | DE | 14
3398193 | E | 52 | 13 | / | 1 | EA | / | / | 547.32 | Axiale Ventilator | Ventilateur axial | Axial Fan | / | / | / | / | 4028177702387 | 84145935 | EC000855 | DE | 14
3398194 | E | 52 | 13 | / | 1 | EA | / | / | 596.44 | Toerentalregeling | Régulateur de la vitesse de rotation | Speedcontroller for LCP | / | / | / | / | 4028177702325 | 90328900 | EC000855 | DE | 14
3398195 | E | 52 | 13 | / | 1 | EA | / | / | 864 | Regelmoduul voor LCP | Module de régulation pour LCP | Controller for LCP | / | / | / | / | 4028177700017 | 94032080 | EC000855 | DE | 14
3398196 | E | 52 | 13 | / | 1 | EA | / | / | 301.68 | Water besturingsmoduul voor LCP | Module de régulation de l'eau pour LCP | Controller waterpart for LCP | / | / | / | / | 4028177700024 | 84159000 | EC000855 | DE | 14
3398197 | E | 52 | 13 | / | 1 | EA | / | / | 321.61 | Ventilator besturingsmoduul voor LCP | Module de régulation de Ventilateurs pour LCP | Controller fan for LCP | / | / | / | / | 4028177700031 | 84149000 | EC000855 | DE | 14
3398199 | E | 52 | 13 | / | 1 | EA | / | / | 365.96 | Inschakelstroombegrenzer voor LCP | Limiteur de courant transitoire pour LCP | Rush-in current limitter for LCP | / | / | / | / | 4028177700055 | 85365019 | EC000855 | DE | 14
3398202 | E | 52 | 13 | / | 1 | EA | / | / | 253.88 | RadiaalVentilator | Ventilateur radial | Radial Fan | / | / | / | / | 4028177700215 | 84145935 | EC000855 | DE | 14
3398203 | E | 52 | 13 | / | 1 | EA | / | / | 276.99 | Afdekkap | Capot | Cover | / | / | / | / | 4028177700222 | 84159000 | EC000855 | DE | 14
3398214 | E | 52 | 13 | / | 1 | EA | / | / | 765.72 | Pomp | Pompe | Pumpe | / | / | / | / | 4028177702592 | 84138100 | EC000855 | DE | 14
3398268 | E | 52 | 13 | / | 1 | EA | / | / | 172.27 | Temperatuursensor | Sonde de température | Temperaturesensor | / | / | / | / | 4028177802780 | 90269000 | EC000855 | DE | 14
3398283 | E | 52 | 13 | / | 1 | EA | / | / | 809.39 | Regelaar | Régulateur | Controller | / | / | / | / | 4028177802933 | 90328900 | EC000855 | DE | 14
3398286 | E | 52 | 13 | / | 1 | EA | / | / | 262.93 | RadiaalVentilator | Ventilateur radial | Radial Fan | / | / | / | / | 4028177802957 | 84145935 | EC000855 | DE | 14
3398293 | E | 52 | 13 | / | 1 | EA | / | / | 367.55 | RadiaalVentilator | Ventilateur radial | Radial Fan | / | / | / | / | 4028177803022 | 84145935 | EC000855 | DE | 14
3398294 | E | 52 | 13 | / | 1 | EA | / | / | 367.55 | RadiaalVentilator | Ventilateur radial | Radial Fan | / | / | / | / | 4028177803039 | 84145935 | EC000855 | DE | 14
3398305 | E | 52 | 13 | / | 1 | EA | / | / | 71.43 | Ventilatorplaat | Cache du Ventilateur | Fanplate | / | / | / | / | 4028177803145 | 39269097 | EC000855 | DE | 14
3398306 | E | 52 | 13 | / | 1 | EA | / | / | 75.19 | Ventilatorplaat | Cache du Ventilateur | Fanplate | / | / | / | / | 4028177803152 | 39269097 | EC000855 | DE | 14
3398316 | E | 52 | 13 | / | 1 | EA | / | / | 71.43 | Ventilatorplaat | Cache du Ventilateur | Fanplate | / | / | / | / | 4028177803206 | 39269097 | EC000855 | DE | 14
3398332 | E | 52 | 13 | / | 1 | EA | / | / | 579.73 | Compressor | Compresseur | Compressor | / | / | / | / | 4028177803282 | 84143020 | EC000855 | DE | 14
3398333 | E | 52 | 13 | / | 1 | EA | / | / | 479.51 | RadiaalVentilator | Ventilateur radial | Radial Fan | / | / | / | / | 4028177803299 | 84145935 | EC000855 | DE | 14
3398334 | E | 52 | 13 | / | 1 | EA | / | / | 132.95 | ExpansieVentiel | Détendeur | Expansionvalve | / | / | / | / | 4028177803305 | 84818079 | EC000855 | DE | 14
3398335 | E | 52 | 13 | / | 1 | EA | / | / | 87.54 | Droger | Déshydrateur | Dryer | / | / | / | / | 4028177803312 | 90322000 | EC000855 | DE | 14
3398336 | E | 52 | 13 | / | 1 | EA | / | / | 149.62 | Pressostaat | Pressostat | Pressostat | / | / | / | / | 4028177803329 | 90322000 | EC000855 | DE | 14
3398338 | E | 52 | 13 | / | 1 | EA | / | / | 46.5 | Displaykabel | Câble écran | Display Cable | / | / | / | / | 4028177803343 | 85444290 | EC000855 | DE | 14
3398339 | E | 52 | 13 | / | 1 | EA | / | / | 168.27 | Temperatuursensor | Sonde de température | Temperaturesensor | / | / | / | / | 4028177803350 | 85444290 | EC000855 | DE | 14
3398340 | E | 52 | 13 | / | 1 | EA | / | / | 388.97 | Verdamper | Evaporateur | Evaporator | / | / | / | / | 4028177803367 | 84189910 | EC000855 | DE | 14
3398341 | E | 52 | 13 | / | 1 | EA | / | / | 388.97 | Condensor | Condenseur | Condensor | / | / | / | / | 4028177803374 | 84189910 | EC000855 | DE | 14
3398342 | E | 52 | 13 | / | 1 | EA | / | / | 1244.11 | Inverter | Inverter | Inverter | / | / | / | / | 4028177803381 | 85044085 | EC000855 | DE | 14
3398343 | E | 52 | 13 | / | 1 | EA | / | / | 126.36 | Spoel voor expansieVentiel | Bobine du détendeur | Coil for expansionvalve | / | / | / | / | 4028177803398 | 84818079 | EC000855 | DE | 14
3398345 | E | 52 | 13 | / | 1 | EA | / | / | 189.67 | Toebehorenzakje | Sachet d'accessoires | Accessorybag | / | / | / | / | 4028177803411 | 83024900 | EC000855 | DE | 14
3398346 | E | 52 | 13 | / | 1 | EA | / | / | 218.74 | Rooster | Grille | Grille | / | / | / | / | 4028177803428 | 39269097 | EC000855 | DE | 14
3398347 | E | 52 | 13 | / | 1 | EA | / | / | 191.63 | Rooster | Grille | Grille | / | / | / | / | 4028177803435 | 39269097 | EC000855 | DE | 14
3398348 | E | 52 | 13 | / | 1 | EA | / | / | 180.51 | Afdekking | Capot | Cover | / | / | / | / | 4028177803442 | 39269097 | EC000855 | DE | 14
3398349 | E | 52 | 13 | / | 1 | EA | / | / | 554.27 | Afdekkap | Capot | Cover | / | / | / | / | 4028177803459 | 84159000 | EC000855 | DE | 14
3398350 | E | 52 | 13 | / | 1 | EA | / | / | 198.8 | Condensverdamper | Evaporateurs des condensats | Evaporator | / | / | / | / | 4028177803466 | 84159000 | EC000855 | DE | 14
3398354 | E | 52 | 13 | / | 1 | EA | / | / | 287.99 | I/O-board | Carte E/S | I/O-board | / | / | / | / | 4028177803503 | 85389091 | EC000855 | DE | 14
3398355 | E | 52 | 13 | / | 1 | EA | / | / | 504.87 | RadiaalVentilator | Ventilateur radial | Radial Fan | / | / | / | / | 4028177803510 | 84145935 | EC000855 | DE | 14
3398357 | E | 52 | 13 | / | 1 | EA | / | / | 267.9 | Axiale Ventilator | Ventilateur axial | Axial Fan | / | / | / | / | 4028177716742 | 84145935 | EC000855 | DE | 14
3398358 | E | 52 | 13 | / | 1 | EA | / | / | 296.37 | Regelaar | Régulateur | Controller | / | / | / | / | 4028177716759 | 90328900 | EC000855 | DE | 14
3398360 | E | 52 | 13 | / | 1 | EA | / | / | 959.54 | Compressor | Compresseur | Compressor | / | / | / | / | 4028177716773 | 84143020 | EC000855 | DE | 14
3398361 | E | 52 | 13 | / | 1 | EA | / | / | 267.87 | Temperatuursensor | Sonde de température | Temperaturesensor | / | / | / | / | 4028177716780 | 90269000 | EC000855 | DE | 14
3398362 | E | 52 | 13 | / | 1 | EA | / | / | 504.87 | RadiaalVentilator | Ventilateur radial | Radial Fan | / | / | / | / | 4028177716797 | 84145935 | EC000855 | DE | 14
3398363 | E | 52 | 13 | / | 1 | EA | / | / | 534.63 | Axiale Ventilator | Ventilateur axial | Axial Fan | / | / | / | / | 4028177803527 | 84145935 | EC000855 | DE | 14
3398364 | E | 52 | 13 | / | 1 | EA | / | / | 162.88 | Displaykabel | Câble écran | Display Czble | / | / | / | / | 4028177803534 | 85444290 | EC000855 | DE | 14
3398389 | E | 52 | 13 | / | 1 | EA | / | / | 1011.7 | SK Pomp | SK Pompe | SK pump | / | / | / | / | 4028177806153 | 84137051 | EC000855 | DE | 14
3398404 | E | 52 | 13 | / | 1 | EA | / | / | 36.86 | Aansluitconnector | Fiche de raccordement | Connector | / | / | / | / | 4028177809437 | 85369095 | EC000855 | DE | 14
3398405 | E | 52 | 13 | / | 1 | EA | / | / | 555.31 | Afdekkap | Capot | Cover | / | / | / | / | 4028177809635 | 84159000 | EC000855 | DE | 14
3398406 | E | 52 | 13 | / | 1 | EA | / | / | 189.67 | Toebehorenzakje | Sachet d'accessoires | Accessorybag | / | / | / | / | 4028177809642 | 83024900 | EC000855 | DE | 14
3398408 | E | 52 | 13 | / | 1 | EA | / | / | 1244.11 | Inverter | Inverter | Inverter | / | / | / | / | 4028177809666 | 85044085 | EC000855 | DE | 14
3398409 | E | 52 | 13 | / | 1 | EA | / | / | 820.97 | Condensor | Condenseur | Condensor | / | / | / | / | 4028177809673 | 84189910 | EC000855 | DE | 14
3398410 | E | 52 | 13 | / | 1 | EA | / | / | 820.97 | Verdamper | Evaporateur | Evaporator | / | / | / | / | 4028177809680 | 84189910 | EC000855 | DE | 14
3398411 | E | 52 | 13 | / | 1 | EA | / | / | 168.27 | Temperatuursensor | Sonde de température | Temperaturesensor | / | / | / | / | 4028177809697 | 85444290 | EC000855 | DE | 14
3398412 | E | 52 | 13 | / | 1 | EA | / | / | 121.93 | Displaykabel | Câble écran | Displaycable | / | / | / | / | 4028177809703 | 85444290 | EC000855 | DE | 14
3398413 | E | 52 | 13 | / | 1 | EA | / | / | 87.54 | Droger | Déshydrateur | Dryer | / | / | / | / | 4028177809710 | 84158300 | EC000855 | DE | 14
3398414 | E | 52 | 13 | / | 1 | EA | / | / | 132.95 | ExpansieVentiel | Détendeur | Expansionvalve | / | / | / | / | 4028177809727 | 84818079 | EC000855 | DE | 14
3398415 | E | 52 | 13 | / | 1 | EA | / | / | 546.34 | RadiaalVentilator | Ventilateur radial | Radial Fan | / | / | / | / | 4028177809734 | 84145935 | EC000855 | DE | 14
3398420 | E | 52 | 13 | / | 1 | EA | / | / | 158 | SK HD Afdichtingsraam 3214700 | HD Cadre d'étanchéité 3214700 | HD Sealing 3214700 | / | / | / | / | 4028177816749 | 40169300 | EC000855 | DE | 14
3398421 | E | 52 | 13 | / | 1 | EA | / | / | 158 | SK HD Afdichtingsraam 3215700 | HD Cadre d'étanchéité 3215700 | HD Sealing 3215700 | / | / | / | / | 4028177816756 | 40169300 | EC000855 | DE | 14
3398422 | E | 52 | 13 | / | 1 | EA | / | / | 94.45 | Terugslagklep | Clapet anti-retour | Anti-return valve | / | / | / | / | 4028177816763 | 84818073 | EC000855 | DE | 14
3398423 | E | 52 | 13 | / | 1 | EA | / | / | 245.9 | Ventiel | Vanne | Valve | / | / | / | / | 4028177816770 | 84818073 | EC000855 | DE | 14
3398425 | E | 52 | 13 | / | 1 | EA | / | / | 504.87 | RadiaalVentilator | Ventilateur radial | Radial Fan | / | / | / | / | 4028177816794 | 84145935 | EC000855 | DE | 14
3398436 | E | 52 | 13 | / | 1 | EA | / | / | 491.7 | Regelaar | Régulateur | Controller | / | / | / | / | 4028177816893 | 90328900 | EC000855 | DE | 14
3398437 | E | 52 | 13 | / | 1 | EA | / | / | 168.28 | Temperatuursensor | Sonde de température | Temperaturesensor | / | / | / | / | 4028177816909 | 85444290 | EC000855 | DE | 14
3398438 | E | 52 | 13 | / | 1 | EA | / | / | 253.1 | Regelaar | Régulateur | Controller | / | / | / | / | 4028177816916 | 90328900 | EC000855 | DE | 14
3398439 | E | 52 | 13 | / | 1 | EA | / | / | 296.5 | Regelaar | Régulateur | Controller | / | / | / | / | 4028177816923 | 90328900 | EC000855 | DE | 14
3398442 | E | 52 | 13 | / | 1 | EA | / | / | 280.12 | RadiaalVentilator | Ventilateur radial | Radial Fan | / | / | / | / | 4028177817043 | 84145915 | EC000855 | DE | 14
3398443 | E | 52 | 13 | / | 1 | EA | / | / | 399.83 | ExpansieVentiel | Détendeur | Expansionvalve | / | / | / | / | 4028177817050 | 84818073 | EC000855 | DE | 14
3398452 | E | 52 | 13 | / | 1 | EA | / | / | 1824.39 | Compressor | Compresseur | Compressor | / | / | / | / | 4028177926431 | 84143020 | EC000855 | DE | 14
3398453 | E | 52 | 13 | / | 1 | EA | / | / | 1680.03 | Toerentalregeling | Régulateur de la vitesse de rotation | Speedcontroller | / | / | / | / | 4028177926448 | 90328900 | EC000855 | DE | 14
3398454 | E | 52 | 13 | / | 1 | EA | / | / | 1022.21 | RadiaalVentilator | Ventilateur radial | Radial Fan | / | / | / | / | 4028177926455 | 84145935 | EC000855 | DE | 14
3398456 | E | 52 | 13 | / | 1 | EA | / | / | 80.23 | Droger | Déshydrateur | Dryer | / | / | / | / | 4028177926479 | 84159000 | EC000855 | DE | 14
3398458 | E | 52 | 13 | / | 1 | EA | / | / | 200.57 | Voeding | Module d'alimentation | Power Supply | / | / | / | / | 4028177926493 | 85043121 | EC000855 | DE | 14
3398459 | E | 52 | 13 | / | 1 | EA | / | / | 200.57 | Voeding | Module d'alimentation | Power Supply | / | / | / | / | 4028177926509 | 85043121 | EC000855 | DE | 14
3398468 | E | 52 | 13 | / | 1 | EA | / | / | 178.42 | SK Doorstromingsmeter | SK Contrôleur de débit | SK Flow meter | / | / | / | / | 4028177984516 | 90261021 | EC000001 | DE | 14
3398479 | E | 52 | 13 | / | 1 | EA | / | / | 442.52 | SK Compressor | SK Compresseur | SK Compressor | / | / | / | / | 4028177030824 | 84143020 | EC000001 | DE | 14
3398562 | E | 52 | 13 | / | 1 | EA | / | / | 2022.27 | Pomp | Pompe | Pump | / | / | / | / | 4028177926530 | 84138100 | EC000855 | DE | 14
3398563 | E | 52 | 13 | / | 1 | EA | / | / | 552.57 | Axiale Ventilator | Ventilateur axial | Axial Fan | / | / | / | / | 4028177935778 | 84145935 | EC000855 | DE | 14
3398564 | E | 52 | 13 | / | 1 | EA | / | / | 453.88 | Onderhoudsschakelaar | Interrupteur de maintenance | Maintenance switch | / | / | / | / | 4028177935761 | 85365019 | EC000855 | DE | 14
3398565 | E | 52 | 13 | / | 1 | EA | / | / | 736.14 | Pomp | Pompe | Pump | / | / | / | / | 4028177929500 | 84138100 | EC000855 | DE | 14
3398566 | E | 52 | 13 | / | 1 | EA | / | / | 866.73 | Pomp | Pompe | Pump | / | / | / | / | 4028177929470 | 84138100 | EC000855 | DE | 14
3398567 | E | 52 | 13 | / | 1 | EA | / | / | 105.79 | Toebehorenzakje | Sachet d'accessoires | Accessorybag | / | / | / | / | 4028177929456 | 84159000 | EC000855 | DE | 14
3398569 | E | 52 | 13 | / | 1 | EA | / | / | 117.83 | Afdekking | Capot | Cover | / | / | / | / | 4028177929487 | 85444290 | EC000855 | DE | 14
3398570 | E | 52 | 13 | / | 1 | EA | / | / | 337.69 | Display | Écran | Display | / | / | / | / | 4028177929425 | 85312040 | EC000855 | DE | 14
3398571 | E | 52 | 13 | / | 1 | EA | / | / | 155.35 | Temperatuursensor | Sonde de température | Temperaturesensor | / | / | / | / | 4028177929449 | 85444290 | EC000855 | DE | 14
3398572 | E | 52 | 13 | / | 1 | EA | / | / | 155.35 | Temperatuursensor | Sonde de température | Temperaturesensor | / | / | / | / | 4028177929517 | 90269000 | EC000855 | DE | 14
3398573 | E | 52 | 13 | / | 1 | EA | / | / | 300.11 | Doorstromingsmeter | Débitmètre | Flowsensor | / | / | / | / | 4028177929432 | 90261021 | EC000855 | DE | 14
3398574 | E | 52 | 13 | / | 1 | EA | / | / | 107.38 | Niveauschakelaar | Contrôleur de niveau | Levelswitch | / | / | / | / | 4028177929524 | 90268020 | EC000855 | DE | 14
3398575 | E | 52 | 13 | / | 1 | EA | / | / | 73.86 | Displaykabel | Câble écran | Displaycable | / | / | / | / | 4028177929494 | 85444290 | EC000855 | DE | 14
3398577 | E | 52 | 13 | / | 1 | EA | / | / | 1051.94 | SK Pomp | SK Pompe | SK Pump | / | / | / | / | 4028177942356 | 84138100 | EC001522 | DE | 14
3398578 | E | 52 | 13 | / | 1 | EA | / | / | 1360.38 | SK Inverter | SK Inverter | Inverter | / | / | / | / | 4028177947306 | 90328900 | EC000855 | DE | 14
3398661 | E | 52 | 13 | / | 1 | EA | / | / | 285.64 | SK Display | SK Display | SK Display | / | / | / | / | 4069196000252 | 85312040 | EC001522 | DE | 14
3398662 | E | 52 | 13 | / | 1 | EA | / | / | 443.94 | SK Display | SK Afficheur | SK Display | / | / | / | / | 4069196000245 | 85312040 | EC001285 | DE | 14
3399910 | E | 52 | 13 | / | 1 | EA | / | / | *** | SK Behuizing SK3237 | SK Carter de filtre ventilateurs SK3237 | SK Filter housing SK3237 | / | / | / | / | 4028177001824 | 39269097 | EC000001 | DE | 14
3399911 | E | 52 | 13 | / | 1 | EA | / | / | 42.46 | SK Ventilatorbehuizing SK3238 | SK Carter de filtre ventilateurs SK3238 | SK Filter housing SK3238 | / | / | / | / | 4028177001534 | 39269097 | EC000001 | DE | 14
3399912 | E | 52 | 13 | / | 1 | EA | / | / | 56.62 | SK Behuizing SK3239 | SK Carter de filtre ventilateurs SK3239 | SK Filter housing SK3239 | / | / | / | / | 4028177001534 | 39269097 | EC000001 | DE | 14
3399913 | E | 52 | 13 | / | 1 | EA | / | / | 67.8 | SK Ventilatorbehuizing SK3240 en SK3241 | SK Carter de filtre ventilateurs SK3240/3241 | SK Filter housing SK3240/3241 | / | / | / | / | 4028177001534 | 39269097 | EC000001 | DE | 14
3418010 | B | 21 | 1 | / | 10 | PU | 323 | / | 106.1 | SV Zekeringhouder D02-E18 63A VE=10 | SV Socle fusibl.curseur 63A-400V D02-E18 | SV Bus-mounting fuse base, D02-E18, 63 A, 400 V, 3-pole | 27 | 209 | / | 1.78 | 4028177674929 | 85369095 | EC001644 | IT | 14
3418020 | B | 21 | 1 | / | 10 | PU | 356 | / | 17.28 | SV afdekstrook vr 3418010 VE=10st | SV Plastron protect.contre les contacts | SV Contact hazard protection cover, for bus-mounting fuse base, SV 3418010 | / | / | / | 0.32 | 4028177674912 | 39269097 | EC000775 | IT | 14
3418030 | B | 21 | 1 | / | 10 | PU | 356 | / | 32.26 | SV afdekstrook vr 3418010 VE=10st | SV Extension zone raccordement latérale | SV Connection space extender, for bus-mounting fuse base, SV 3418010 | / | / | / | 0.707 | 4028177674936 | 85444290 | EC001638 | IT | 14
3418040 | B | 21 | 1 | / | 5 | PU | 323 | / | 146.34 | SV Zekeringhouder D02-E18 63A VE=5 | SV Socle fusibl.curseur 63A-400V D02-E18 | SV Bus-mounting fuse base, D02-E18, 63 A, 400 V, 3-pole | 41 | 251 | / | 1.66 | 4028177674943 | 85369095 | EC001644 | IT | 14
3427010 | B | 21 | 1 | / | 10 | PU | 323 | / | 143.55 | SV Zekeringhouder D II-E 27 25A VE=10 | SV Socle fusibl.curseur 25A-500V DII-E27 | SV Bus-mounting fuse base, DII-E27, 25 A, 500 V, 3-pole | 42 | 209 | / | 2.465 | 4028177674950 | 85369095 | EC001644 | IT | 14
3427020 | B | 21 | 1 | / | 10 | PU | 356 | / | 19.27 | SV afdekstrook DII-E27 25A VE=10st | SV Plastron protect.contre les contacts | SV Contact hazard protection cover, for bus-mounting fuse base, SV 3427010 | / | / | / | 0.488 | 4028177674967 | 85369095 | EC000775 | IT | 14
3427030 | B | 21 | 1 | / | 10 | PU | 356 | / | 38.25 | SV afdekstrook zijdeling DII-E27 VE=10st | SV Extension zone raccordement latérale | SV Connection space extender, for bus-mounting fuse base, SV 3427010 | / | / | / | 0.86 | 4028177683211 | 85444290 | EC001638 | IT | 14
3427040 | B | 21 | 1 | / | 5 | PU | 323 | / | 165.3 | SV Zekeringhouder D II-E 27 25A VE=5 | SV Socle fusibl.curseur 25A-500V DII-E27 | SV Bus-mounting fuse base, DII-E27, 25 A, 500 V, 3-pole | 56 | 251 | / | 1.86 | 4028177674974 | 85369095 | EC001644 | IT | 14
3431000 | B | 21 | 1 | / | 1 | EA | 325 | / | 40.72 | SV Lastscheider GR000 100A afg B/O | SV Sectionneur T000 100A dép haut/bas | SV NH fuse-switch disconnector, size 000, 100 A, 690 V, 3-pole, box terminal | 89 | 142 | / | 0.453 | 4028177042391 | 85369095 | EC000249 | PL | 14
3431020 | B | 21 | 1 | / | 1 | EA | 326 | / | 58.03 | SV Lastscheider GR000 3-p 100A afg Boven | SV Sectionneur T000 3-p 100A dép haut | SV NH fuse-switch disconnector, size 000, 100 A, 690 V, 3-pole, box terminal | 53 | 213 | / | 0.64 | 4028177628724 | 85369095 | EC000249 | PL | 14
3431030 | B | 21 | 1 | / | 1 | EA | 326 | / | 58.03 | SV Lastscheider GR000 3-p 100A afg Onder | SV Sectionneur T000 3-p 100A dép bas | SV NH fuse-switch disconnector, size 000, 100 A, 690 V, 3-pole, box terminal | 53 | 213 | / | 0.62 | 4028177628731 | 85369095 | EC000249 | PL | 14
3431035 | B | 21 | 1 | / | 1 | EA | 326 | / | 221.24 | SV Lastsch. met bew GR000 3-p 100A afg O | SV Sectionneur T000 3-p 100A dép bas | SV NH fuse-switch disconnector, size 000, 100 A, 690 V, 3-pole, box terminal | 53 | 213 | / | 0.7 | 4028177694125 | 85369095 | EC000249 | PL | 14
3433010 | B | 21 | 1 | / | 10 | PU | 323 | / | 157.37 | SV Zekeringh D III-E 33 63A VE=10 | SV Socle fusib.curseur 63A-690V DIII-E33 | SV Bus-mounting fuse base, DIII-E33, 63 A, 690 V, 3-pole | 57 | 209 | / | 3.18 | 4028177674998 | 85369095 | EC001644 | IT | 14
3433020 | B | 21 | 1 | / | 10 | PU | 356 | / | 22.08 | SV afdekstrook vr 3433010 VE=10st | SV Plastron protect.contre les contacts | SV Contact hazard protection cover, for bus-mounting fuse base, SV 3433010 | / | / | / | 0.553 | 4028177675001 | 39269097 | EC000775 | IT | 14
3433030 | B | 21 | 1 | / | 10 | PU | 356 | / | 44.33 | SV Afdekstrook tbv 3433010 VE=10st | SV Extension zone raccordement latérale | SV Connection space extender, for bus-mounting fuse base, SV 3433010 | / | / | / | 0.948 | 4028177683228 | 85444290 | EC001638 | IT | 14
3433040 | B | 21 | 1 | / | 5 | PU | 323 | / | 188.75 | SV Zekeringhouder D III-E 33 63A VE=5 | SV Socle fusib.curseur 63A-690V DIII-E33 | SV Bus-mounting fuse base, DIII-E33, 63 A, 690 V, 3-pole | 71 | 251 | / | 2.496 | 4028177675018 | 85369095 | EC001644 | IT | 14
3439010 | B | 21 | 1 | / | 1 | EA | 305 | / | 141.06 | SV Aansluitadapter 600A VE=1set | SV Adapt de racc 600A UE=1jeu | SV Connection adaptor, 600 A, 690 V, 3-pole, cable outet top/bottom | 180 | 247 | / | 4.635 | 4028177236295 | 85369010 | EC001531 | IT | 14
3450500 | B | 21 | 1 | / | 15 | PU | 349 | / | 12.05 | SV Klem D=5 1-4 mm² VE=15 | SV Borne E=5 1-4 mm² UE=15 | SV Conductor connection clamp, 1-4 mm², for bar thickness 5 mm | / | / | / | 0.278 | 4028177042674 | 85369010 | EC000001 | IT | 14
3450505 | B | 21 | 1 | / | 10 | PU | 349 | / | 14.71 | SV Aansluitkl(Push-in)1,5-4mm 5mm | SV Bornier, pr diam. 0,5-4 mm², pr 5 mm | Conductor connection clamps Push-in | / | / | / | 0.151 | 4028177813960 | 85369010 | EC000001 | IT | 14
3451500 | B | 21 | 1 | / | 15 | PU | 349 | / | 12.327 | SV Klem D=5 2,5-16 mm²/8x8 mm VE=15 | SV Borne E=5 2,5-16 mm²/8x8 mm UE=15 | SV Conductor connection clamp, 2,5-16 mm², clamping area WH: 8x8 mm | / | / | / | 0.44 | 4028177042681 | 85369010 | EC000001 | IT | 14
3451505 | B | 21 | 1 | / | 10 | PU | 349 | / | 20.57 | SV Aansluitkl(Push-in) 1,5-16mm 5mm | SV Bornier pr diam. 1,5-16 mm², pr 5 mm | Conductor connection clamps Push-in | / | / | / | 0.245 | 4028177813977 | 85369010 | EC000001 | IT | 14
3452500 | B | 21 | 1 | / | 15 | PU | 349 | / | 22.14 | SV Klem D=5 16-50 mm²/10,5x11 mm VE=15 | SV Borne E=5 16-50 mm²/10,5x11 mm UE=15 | SV Conductor connection clamp, 16-50 mm², clamping area WH: 10,5x11 mm | / | / | / | 1.004 | 4028177042698 | 85369010 | EC000001 | IT | 14
3453500 | B | 21 | 1 | / | 15 | PU | 349 | / | 25.28 | SV Klem D=5 35-70 mm²/16,5x15 mm VE=15 | SV Borne E=5 35-70 mm²/16,5x15 mm UE=15 | SV Conductor connection clamp, 35-70 mm², clamping area WH: 16,5x15 mm | / | / | / | 1.62 | 4028177042704 | 85369010 | EC000001 | IT | 14
3454500 | B | 21 | 1 | / | 15 | PU | 349 | / | 48.58 | SV Klem D=5 70-185 mm²/22,5x20 mm VE=15 | SV Borne E=5 70-185 mm²/22,5x20 mm UE=15 | SV Conductor connection clamp, 70-185 mm², clamping area WH: 22,5x20 mm | / | / | / | 1.982 | 4028177042711 | 85369010 | EC000001 | IT | 14
3455500 | B | 21 | 1 | / | 15 | PU | 349 | / | 12.05 | SV Klem D=10 1-4 mm² VE=15 | SV Borne E=10 1-4 mm² UE=15 | SV Conductor connection clamp, 1-4 mm², for bar thickness 10 mm | / | / | / | 0.303 | 4028177042735 | 85369010 | EC000001 | IT | 14
3455505 | B | 21 | 1 | / | 10 | PU | 349 | / | 14.71 | SV Aansluitkl(Push-in) 0,5-4mm 10mm | SV Bornier, pr diam. 0,5-4 mm², pr 10 mm | Conductor connection clamps Push-in | / | / | / | 0.132 | 4028177813984 | 85369010 | EC000001 | IT | 14
3456500 | B | 21 | 1 | / | 15 | PU | 349 | / | 12.327 | SV Klem D=10 2,5-16 mm²/8x8 mm VE=15 | SV Borne E=10 2,5-16 mm²/8x8 mm UE=15 | SV Conductor connection clamp, 2,5-16 mm², clamping area WH: 8x8 mm | / | / | / | 0.45 | 4028177042742 | 85369010 | EC000001 | IT | 14
3456505 | B | 21 | 1 | / | 10 | PU | 349 | / | 20.57 | SV Aansluitkl(Push-in) 1,5-16mm 10mm | SV Bornier pr diam. 1,5-16 mm², pr 10 mm | Conductor connection clamps Push-in | / | / | / | 0.241 | 4028177813991 | 85369010 | EC000001 | IT | 14
3457500 | B | 21 | 1 | / | 15 | PU | 349 | / | 22.14 | SV Klem D=10 16-50 mm²/10,5x11 mm VE=15 | SV Borne E=10 16-50 mm²/10,5x11 mm UE=15 | SV Conductor connection clamp, 16-50 mm², clamping area WH: 10,5x11 mm | / | / | / | 1.06 | 4028177042759 | 85369010 | EC000001 | IT | 14
3458500 | B | 21 | 1 | / | 15 | PU | 349 | / | 25.28 | SV Klem D=10 35-70 mm²/16,5x15 mm VE=15 | SV Borne E=10 35-70 mm²/16,5x15 mm UE=15 | SV Conductor connection clamp, 35-70 mm², clamping area WH: 16,5x15 mm | / | / | / | 1.679 | 4028177042766 | 85369010 | EC000001 | IT | 14
3459500 | B | 21 | 1 | / | 15 | PU | 349 | / | 48.58 | SV Klem D=10 70-185 mm²/22,5x20 mm VE=15 | SV Borne E=10 70-185 mm²/22,5x20 mm UE=15 | SV Conductor connection clamp, 70-185 mm², clamping area WH: 22,5x20 mm | / | / | / | 2.02 | 4028177042780 | 85369010 | EC000001 | IT | 14
3460500 | B | 22 | 11 | / | 3 | PU | 350 | / | 33.159 | SV Vlakke klem D=3-10 B=80 65x10 VE=3 | SV Bride plate E=3-10 L=80 65x10 UE=3 | SV Plate clamp, for laminated copper bar, clamping area WH: 65x10 mm | / | / | / | 2.202 | 4028177149793 | 85369010 | EC000001 | DE | 14
3504000 | B | 21 | 2 | / | 3 | PU | 344 | / | 64.33 | SV PLS Railkoppeling 800A kort VE=3 | SV PLS Kit d'assembl 800A court UE=3 | SV Busbar connector, PLS 800, single connection | / | / | / | 1.024 | 4028177043220 | 85369010 | EC000713 | DE | 14
3505000 | B | 21 | 2 | / | 3 | PU | 344 | / | 138.71 | SV PLS Railkoppeling 800A lang VE=3 | SV PLS Kit d'assembl 800A long UE=3 | SV Busbar connector, PLS 800, bayed connection | / | / | / | 3.06 | 4028177043244 | 85369010 | EC000713 | DE | 14
3509000 | B | 21 | 2 | / | 1 | EA | 344 | / | 194.41 | SV PLS Cu-rail 800A D=5 L=2400 VE=1 | SV PLS Barre Cu 800A E=5 L=2400 UE=1 | SV PLS special busbar E-Cu, L: 2400 mm, PLS 800, bar thickness: 5 mm | / | / | / | 6.18 | 4028177043350 | 74071000 | EC001522 | DE | 14
3514000 | B | 21 | 2 | / | 3 | PU | 344 | / | 81.55 | SV PLS Railkoppeling 1600A kort VE=3 | SV PLS Kit d'assembl 1600A court UE=3 | SV Busbar connector, PLS 1600, single connection | / | / | / | 1.344 | 4028177043510 | 85369010 | EC000713 | DE | 14
3515000 | B | 21 | 2 | / | 3 | PU | 344 | / | 174.79 | SV PLS Railkoppeling 1600A lang VE=3 | SV PLS Kit d'assembl 1600A long UE=3 | SV Busbar connector, PLS 1600, bayed connection | / | / | / | 4.015 | 4028177043534 | 85369010 | EC000713 | DE | 14
3516000 | B | 21 | 2 | / | 1 | EA | 344 | / | 553.73 | SV PLS Cu-rail 1600A D=10 L=2400 VE=1 | SV PLS Barre Cu 1600A E=10 L=2400 UE=1 | SV PLS special busbar E-Cu, L: 2400 mm, PLS 1600, bar thickness: 10 mm | 2400 | / | / | 19.2 | 4028177043558 | 74071000 | EC001522 | DE | 14
3524000 | B | 21 | 2 | / | 3 | PU | 344 | / | 119.85 | SV PLS Cu-Rail 800A D=5 L=495 VE=3 | SV PLS Barre Cu 800A E=5 L=495 UE=3 | SV PLS special busbar E-Cu, L: 495 mm, PLS 800, bar thickness: 5 mm | 495 | / | / | 3.84 | 4028177043664 | 74071000 | EC001522 | DE | 14
3525000 | B | 21 | 2 | / | 3 | PU | 344 | / | 159.89 | SV PLS Cu-Rail 800A D=5 L=695 VE=3 | SV PLS Barre Cu 800A E=5 L=695 UE=3 | SV PLS special busbar E-Cu, L: 695 mm, PLS 800, bar thickness: 5 mm | 695 | / | / | 5.4 | 4028177043695 | 74071000 | EC001522 | DE | 14
3525010 | B | 21 | 2 | / | 3 | PU | 344 | / | 209.98 | SV PLS Cu-Rail 800A D=5 L=895 VE=3 | SV PLS Barre Cu 800A E=5 L=895 UE=3 | SV PLS special busbar E-Cu, L: 895 mm, PLS 800, bar thickness: 5 mm | 895 | / | / | 6.88 | 4028177504004 | 74071000 | EC001522 | DE | 14
3526000 | B | 21 | 2 | / | 3 | PU | 344 | / | 247.33 | SV PLS Cu-Rail 800A D=5 L=1095 VE=3 | SV PLS Barre Cu 800A E=5 L=1095 UE=3 | SV PLS special busbar E-Cu, L: 1095 mm, PLS 800, bar thickness: 5 mm | 1095 | / | / | 8.52 | 4028177043725 | 74071000 | EC001522 | DE | 14
3527000 | B | 21 | 2 | / | 3 | PU | 344 | / | 376.21 | SV PLS Cu-Rail 1600A D=10 L=495 VE=3 | SV PLS Barre Cu 800A E=10 L=495 UE=3 | SV PLS special busbar E-Cu, L: 495 mm, PLS 1600, bar thickness: 10 mm | 495 | / | / | 12 | 4028177043756 | 74071000 | EC001522 | QU | 14
3528000 | B | 21 | 2 | / | 3 | PU | 344 | / | 502.94 | SV PLS Cu-Rail 1600A D=10 L=695 VE=3 | SV PLS Barre Cu 1600A E=10 L=695 UE=3 | SV PLS special busbar E-Cu, L: 695 mm, PLS 1600, bar thickness: 10 mm | 695 | / | / | 16.86 | 4028177043787 | 74071000 | EC001522 | QU | 14
3528010 | B | 21 | 2 | / | 3 | PU | 344 | / | 653.24 | SV PLS Cu-Rail 1600A D=10 L=895 VE=3 | SV PLS Barre Cu 1600A E=10 L=895 UE=3 | SV PLS special busbar E-Cu, L: 895 mm, PLS 1600, bar thickness: 10 mm | 895 | / | / | 21.72 | 4028177504011 | 74071000 | EC001522 | QU | 14
3529000 | B | 21 | 2 | / | 3 | PU | 344 | / | 822.46 | SV PLS Cu-Rail 1600A D=10 L=1095 VE=3 | SV PLS Barre Cu 1600A E=10 L=1095 UE=3 | SV PLS special busbar E-Cu, L: 1095 mm, PLS 1600, bar thickness: 10 mm | 1095 | / | / | 26.58 | 4028177043817 | 74071000 | EC001522 | DE | 14
3548000 | B | 21 | 1 | / | 10 | PU | 352 | / | 11.66 | SV Montagerail 35x7,5 B=54 VE=10 | SV Rail porteur 35x7,5 mm L=54 mm UE=10 | SV Support rail 35x7,5 mm, W: 54 mm, sheet steel | 54 | 35 | 7.5 | 0.197 | 4028177044135 | 73269098 | EC001285 | IT | 14
3550000 | B | 21 | 1 | / | 15 | PU | 349 | / | 34.31 | SV Klem D=3-5 1-4 mm² VE=15 | SV Borne E=3-5 1-4 mm² UE=15 | SV Conductor connection clamp, 1-4 mm², for bar thickness 3-5 mm, brass | / | / | / | 0.358 | 4028177044159 | 85369010 | EC000001 | IT | 14
3554000 | B | 21 | 1 | / | 3 | PU | 350 | / | 19.3 | SV Vlakke klem D=3-10 B=30 34x10 VE=3 | SV Bride plate E=3-10 L=30 34x10 UE=3 | SV Plate clamp, for laminated copper bar, clamping area WH: 34x10 mm | 34 | 10 | / | 0.8 | 4028177044234 | 85369010 | EC000001 | IT | 14
3555000 | B | 21 | 1 | / | 15 | PU | 349 | / | 35.34 | SV Klem D=6-10 1-4 mm² VE=15 | SV Borne E=6-10 1-4 mm² UE=15 | SV Conductor connection clamp, 1-4 mm², for bar thickness 6-10 mm, brass | / | / | / | 0.401 | 4028177044258 | 85369010 | EC000001 | IT | 14
3559000 | B | 22 | 11 | / | 3 | PU | 350 | / | 20.81 | SV Vlakke klem D=3-10 B=40 34x10 VE=3 | SV Bride plate E=3-10 L=40 34x10 mm UE=3 | SV Plate clamp, for laminated copper bar, clamping area WH: 34x10 mm | 34 | 10 | / | 0.926 | 4028177044333 | 85369010 | EC000001 | IT | 14
3560000 | B | 22 | 11 | / | 3 | PU | 350 | / | 22.52 | SV Vlakke klem D=3-10 B=50 34x10 mm VE=3 | SV Bride plate E=3-10 L=50 34x10 mm UE=3 | SV Plate clamp, for laminated copper bar, clamping area WH: 34x10 mm | 34 | 10 | / | 1.043 | 4028177044357 | 85369010 | EC000001 | IT | 14
3561000 | B | 22 | 11 | / | 3 | PU | 350 | / | 23.94 | SV Vlakke klem D=3-10 B=60 34x10 mm VE=3 | SV Bride plate E=3-10 L=60 34x10 mm UE=3 | SV Plate clamp, for laminated copper bar, clamping area WH: 34x10 mm | 34 | 10 | / | 1.173 | 4028177044371 | 85369010 | EC000001 | IT | 14
3562000 | B | 22 | 11 | / | 3 | PU | 350 | / | 22.96 | SV Vlakke klem D=3-10 B=50 54x10 mm VE=3 | SV Bride plate E=3-10 L=50 54x10 mm UE=3 | SV Plate clamp, for laminated copper bar, clamping area WH: 54x10 mm | 54 | 10 | / | 1.412 | 4028177044395 | 85369010 | EC000001 | IT | 14
3563000 | B | 22 | 11 | / | 3 | PU | 350 | / | 24.88 | SV Vlakke klem D=3-10 B=60 54x10 mm VE=3 | SV Bride plate E=3-10 L=60 54x10 mm UE=3 | SV Plate clamp, for laminated copper bar, clamping area WH: 54x10 mm | 54 | 10 | / | 1.569 | 4028177044418 | 85369010 | EC000001 | IT | 14
3565005 | B | 21 | 2 | / | 1 | EA | 346 | / | 40.65 | SV Gelamelleerd Cu 6x9,0x0,8 L=2000 | SV Cu lamellé 6x9,0x0,8 L=2000 | SV Laminated copper bar, WH: 9x4,8 mm, L: 2000 mm | 2000 | 9 | 4.8 | 1.188 | 4028177666719 | 74071000 | EC001522 | IT | 14
3568005 | B | 21 | 2 | / | 1 | EA | 346 | / | 57.43 | SV Gelamelleerd Cu 6x15,5x0,8 L=2000 | SV Cu lamellé 6x15,5x0,8 L=2000 | SV Laminated copper bar, WH: 15,5x4,8 mm, L: 2000 mm | 200 | 15.5 | 4.8 | 1.816 | 4028177666740 | 74071000 | EC001522 | IT | 14
3569005 | B | 21 | 2 | / | 1 | EA | 346 | / | 87.48 | SV Gelamelleerd Cu 10x15,5x0,8 L=2000 | SV Cu lamellé 10x15,5x0,8 L=2000 | SV Laminated copper bar, WH: 15,5x8 mm, L: 2000 mm | 200 | 15.5 | 5.8 | 2.66 | 4028177666757 | 74071000 | EC001522 | IT | 14
3570005 | B | 21 | 2 | / | 1 | EA | 346 | / | 83.45 | SV Gelamelleerd Cu 5x20x1 L=2000 | SV Cu lamellé 5x20x1 L=2000 | SV Laminated copper bar, WH: 20x5 mm, L: 2000 mm | 2000 | 20 | 5 | 2.244 | 4028177666764 | 74071000 | EC001522 | IT | 14
3571005 | B | 21 | 2 | / | 1 | EA | 346 | / | 94.11 | SV Gelamelleerd Cu 5x24x1 L=2000 | SV Cu lamellé 5x24x1 L=2000 | SV Laminated copper bar, WH: 24x5 mm, L: 2000 mm | 2000 | 24 | 5 | 2.853 | 4028177666771 | 74071000 | EC001522 | IT | 14
3572005 | B | 21 | 2 | / | 1 | EA | 346 | / | 175.8 | SV Gelamelleerd Cu 10x24x1 L=2000 | SV Cu lamellé 10x24x1 L=2000 | SV Laminated copper bar, WH: 24x10 mm, L: 2000 mm | 2000 | 24 | 10 | 4.94 | 4028177666788 | 74071000 | EC001522 | IT | 14
3573005 | B | 21 | 2 | / | 1 | EA | 346 | / | 124.48 | SV Gelamelleerd Cu 5x32x1 L=2000 | SV Cu lamellé 5x32x1 L=2000 | SV Laminated copper bar, WH: 32x5 mm, L: 2000 mm | 2000 | 32 | 5 | 3.598 | 4028177666795 | 74071000 | EC001522 | IT | 14
3574005 | B | 21 | 2 | / | 1 | EA | 346 | / | 233.47 | SV Gelamelleerd Cu 10x32x1 L=2000 | SV Cu lamellé 10x32x1 L=2000 | SV Laminated copper bar, WH: 32x10 mm, L: 2000 mm | 2000 | 32 | 10 | 6.44 | 4028177666801 | 74071000 | EC001522 | IT | 14
3575005 | B | 21 | 2 | / | 1 | EA | 346 | / | 152.06 | SV Gelamelleerd Cu 5x40x1 L=2000 | SV Cu lamellé 5x40x1 L=2000 | SV Laminated copper bar, WH: 40x5 mm, L: 2000 mm | 2000 | 40 | 5 | 4.866 | 4028177666818 | 74071000 | EC001522 | IT | 14
3576005 | B | 21 | 2 | / | 1 | EA | 346 | / | 286.94 | SV Gelamelleerd Cu 10x40x1 L=2000 | SV Cu lamellé 10x40x1 L=2000 | SV Laminated copper bar, WH: 40x10 mm, L: 2000 mm | 2000 | 40 | 10 | 8.36 | 4028177666825 | 74071000 | EC001522 | IT | 14
3577005 | B | 21 | 2 | / | 1 | EA | 346 | / | 191.22 | SV Gelamelleerd Cu 5x50x1 L=2000 | SV Cu lamellé 5x50x1 L=2000 | SV Laminated copper bar, WH: 50x5 mm, L: 2000 mm | 2000 | 50 | 5 | 10.359 | 4028177666832 | 74071000 | EC001522 | IT | 14
3578005 | B | 21 | 2 | / | 1 | EA | 346 | / | 365.24 | SV Gelamelleerd Cu 10x50x1 L=2000 | SV Cu lamellé 10x50x1 L=2000 | SV Laminated copper bar, WH: 50x10 mm, L: 2000 mm | 2000 | 50 | 10 | 10.377 | 4028177666849 | 74071000 | EC001522 | IT | 14
3579005 | B | 21 | 2 | / | 1 | EA | 346 | / | 466.83 | SV Gelamelleerd Cu 10x63x1 L=2000 | SV Cu lamellé 10x63x1 L=2000 | SV Laminated copper bar, WH: 63x10 mm, L: 2000 mm | 2000 | 63 | 10 | 12.917 | 4028177666856 | 74071000 | EC001522 | IT | 14
3580000 | B | 21 | 2 | / | 6 | PU | 342 | / | 208.64 | SV Cu-Rail 12x5 mm L=2400 VE=6 | SV Barre Cu 12x5 mm L=2400 UE=6 | SV Busbar E-Cu, WH: 12x5 mm, L: 2400 mm | 2400 | 12 | 5 | 7.7 | 4028177044746 | 74071000 | EC001522 | IT | 14
3580100 | B | 21 | 2 | / | 6 | PU | 342 | / | 424.08 | SV Cu-Rail 12x10 mm L=2400 VE=6 | SV Barre Cu 12x10 mm L=2400 UE=6 | SV Busbar E-Cu, WH: 12x10 mm, L: 2400 mm | 2400 | 12 | 10 | 15.5 | 4028177219526 | 74071000 | EC001522 | IT | 14
3581000 | B | 21 | 2 | / | 6 | PU | 342 | / | 280.59 | SV Cu-Rail 15x5 mm L=2400 VE=6 | SV Barre Cu 15x5 mm L=2400 UE=6 | SV Busbar E-Cu, WH: 15x5 mm, L: 2400 mm | 2400 | 15 | 5 | 9.6 | 4028177044760 | 74071000 | EC001522 | IT | 14
3581100 | B | 21 | 2 | / | 6 | PU | 342 | / | 616.43 | SV Cu-Rail 15x10 mm L=2400 VE=6 | SV Barre Cu 15x10 mm L=2400 UE=6 | SV Busbar E-Cu, WH: 15x10 mm, L: 2400 mm | 2400 | 15 | 10 | 19.36 | 4028177219533 | 74071000 | EC001522 | IT | 14
3582000 | B | 21 | 2 | / | 6 | PU | 342 | / | 345.26 | SV Cu-Rail 20x5 mm L=2400 VE=6 | SV Barre Cu 20x5 mm L=2400 UE=6 | SV Busbar E-Cu, WH: 20x5 mm, L: 2400 mm | 2400 | 20 | 5 | 12.8 | 4028177044784 | 74071000 | EC001522 | IT | 14
3582020 | B | 21 | 1 | / | 6 | PU | 342 | / | 212.93 | SV CUPONAL Rail 20x5 mm L=2400 VE=6 | SV Jeu de barres CUPONAL 20x5 mm-235A | SV Busbar CUPONAL, WH: 20x5 mm, L: 2400 mm | 2400 | 20 | 5 | 6.42 | 4028177686557 | 74071000 | EC001522 | IT | 14
3583000 | B | 21 | 2 | / | 6 | PU | 342 | / | 441.21 | SV Cu-Rail 25x5 mm L=2400 VE=6 | SV Barre Cu 25x5 mm L=2400 UE=6 | SV Busbar E-Cu, WH: 25x5 mm, L: 2400 mm | 2400 | 25 | 5 | 16.16 | 4028177044807 | 74071000 | EC001522 | IT | 14
3584000 | B | 21 | 2 | / | 6 | PU | 342 | / | 524.34 | SV Cu-Rail 30x5 mm L=2400 VE=6 | SV Barre Cu 30x5 mm L=2400 UE=6 | SV Busbar E-Cu, WH: 30x5 mm, L: 2400 mm | 2400 | 30 | 5 | 19.24 | 4028177044821 | 74071000 | EC001522 | IT | 14
3584020 | B | 21 | 1 | / | 6 | PU | 342 | / | 319.74 | SV CUPONAL Rail 30x5 mm L=2400 VE=6 | SV Jeu de barres CUPONAL 30x5 mm-328A | SV Busbar CUPONAL, WH: 30x5 mm, L: 2400 mm | 2400 | 30 | 5 | / | 4028177686571 | 74071000 | EC001522 | IT | 14
3585005 | B | 21 | 2 | / | 3 | PU | 342 | / | 354.3 | SV Cu-Rail 20x10 mm L=2400 VE=3 | SV Barre Cu 20x10 mm L=2400 UE=3 | SV Busbar E-Cu, WH: 20x10 mm, L: 2400 mm | 2400 | 20 | 10 | 12.94 | 4028177684577 | 74071000 | EC001522 | IT | 14
3585020 | B | 21 | 1 | / | 3 | PU | 342 | / | 218.64 | SV CUPONAL Rail 20x10 mm L=2400 VE=3 | SV Jeu de barres CUPONAL 20x10 mm-363A | SV Busbar CUPONAL, WH: 20x10 mm, L: 2400 mm | 2400 | 20 | 10 | / | 4028177686564 | 74071000 | EC001522 | IT | 14
3586005 | B | 21 | 2 | / | 3 | PU | 342 | / | 530.63 | SV Cu-Rail 30x10 mm L=2400 VE=3 | SV Barre Cu 30x10 mm L=2400 UE=3 | SV Busbar E-Cu, WH: 30x10 mm, L: 2400 mm | 2400 | 30 | 10 | 19.98 | 4028177684584 | 74071000 | EC001522 | IT | 14
3586020 | B | 21 | 1 | / | 3 | PU | 342 | / | 325.79 | SV CUPONAL Rail 30x10 mm L=2400 VE=3 | SV Jeu de barres CUPONAL 30x10 mm-493A | SV Busbar CUPONAL, WH: 30x10 mm, L: 2400 mm | 2400 | 30 | 10 | / | 4028177686588 | 74071000 | EC001522 | IT | 14
3587000 | B | 22 | 12 | / | 3 | PU | 342 | / | 715.36 | SV Cu-Rail 40x10 mm L=2400 VE=3 | SV Barre Cu 40x10 mm L=2400 UE=3 | SV Busbar E-Cu, WH: 40x10 mm, L: 2400 mm | 2400 | 40 | 10 | 25.9 | 4028177044883 | 74071000 | EC001522 | IT | 14
3588005 | B | 22 | 12 | / | 2 | PU | 342 | / | 566.95 | SV Cu-Rail 50x10 mm L=2400 VE=2 | SV Barre Cu 50x10 mm L=2400 UE=2 | SV Busbar E-Cu, WH: 50x10 mm, L: 2400 mm | 2400 | 50 | 10 | 21.7 | 4028177684591 | 74071000 | EC001522 | DE | 14
3589005 | B | 22 | 12 | / | 2 | PU | 342 | / | 702.49 | SV Cu-Rail 60x10 mm L=2400 VE=2 | SV Barre Cu 60x10 mm L=2400 UE=2 | SV Busbar E-Cu, WH: 60x10 mm, L: 2400 mm | 2400 | 60 | 10 | 25.88 | 4028177684607 | 74071000 | EC001522 | ES | 7
3590005 | B | 22 | 12 | / | 1 | EA | 342 | / | 468.97 | SV Cu-Rail 80x10 mm L=2400 VE=1 | SV Barre Cu 80x10 mm L=2400 UE=1 | SV Busbar E-Cu, WH: 80x10 mm, L: 2400 mm | 2400 | 80 | 10 | 17.3 | 4028177684614 | 74071000 | EC001522 | IT | 7
3590015 | B | 22 | 12 | / | 1 | EA | 342 | / | 586.09 | SV Cu-Rail 100x10 mm L=2400 VE=1 | SV Barre Cu 100x10 mm L=2400 UE=1 | SV Busbar E-Cu, WH: 100x10 mm, L: 2400 mm | 2400 | 100 | 10 | 21.64 | 4028177684621 | 74071000 | EC001522 | IT | 7
3590020 | B | 22 | 12 | / | 1 | EA | 342 | / | 707.1 | SV Cu-rail 120x10 mm L=2400 VE=1 | SV jeu de barres E-Cu 120x10 mm 2400 mm | SV Busbar E-Cu, WH: 120x10 mm, L: 2400 mm | 2400 | 120 | 10 | 25.7 | 4028177705135 | 74071000 | EC001522 | IT | 7
3591060 | B | 22 | 11 | / | 30 | PU | 1039 | / | 30.2 | SV Borgmoeren M12 VE=30 | SV Ecrous M12 UE=30 | SV Inserted screw, M12, hole diameter: 14,5 mm | / | / | / | 0.283 | 4028177307278 | 73181692 | EC002343 | IT | 7
3592010 | B | 21 | 1 | / | 3 | PU | 358 | / | 14.196 | SV Klembeugel-aansl prisma lastsch GR00 | SV Prisme racc aBorne sectionn T00 | SV Clamp-type terminal connection, for NH slimline fuse-switch disconnector | / | / | / | 0.157 | 4028177307261 | 85444290 | EC000001 | IT | 7
3659181 | D | 50 | 87 | / | 2 | PU | / | / | 392.38 | IT Server-Telescoopgeleider, D: 600 m | IT Server Rail-Téléscopique, P=600mm | IT Server Rail-Telescopique, D=600mm | / | / | 600 | 2.62 | 4028177964945 | 73269098 | EC002620 | IT | 7
3659191 | D | 50 | 87 | / | 2 | PU | / | / | 434.58 | IT Server-Telescoopgeleider, D: 800 mm | IT Server Rail-Téléscopique, P=800mm | IT Server Rail-Telescopique, D=800mm | / | / | 800 | 3.08 | 4028177964938 | 73269098 | EC002620 | IT | 7
4000021 | A | 2 | 15 | / | 1 | EA | / | / | 662 | HD Kast 205x220/230x210 mm zMPL, 1.4301 | HD Armoire 205x220/230x210 mm, 1.4301 | HD Compact enclosure, 1.4301 | / | / | / | / | 4028177939202 | 94032080 | EC001231 | DE | 7
4000062 | A | 2 | 15 | x | 1 | EA | / | / | 2004 | HD PC kastsysteem, bovendeel RVS 1.4301 | HD Armoire PC, top, Inox 1.4301 | HD PC Cabinet top, Stainless Steel 1.4301 | / | / | / | / | 4028177709539 | 94032080 | EC002620 | DE | 7
4000064 | A | 10 | 88 | x | 1 | EA | / | / | 2504.02 | HD PC kastsysteem, onderdeel RVS 1.4301 | HD Armoire PC, partie inérieure, Inox 1.4301 | HD PC Cabinet bottom, Stainless Steel 1.4301 | / | / | / | / | 4028177709522 | 94032080 | EC002620 | DE | 7
4000065 | A | 10 | 88 | x | 1 | EA | 223 | / | 68.2 | HD Knevelgreep | HD Poignée en T | HD T-Handle | / | / | / | 0.24 | 4028177918849 | 83024110 | EC000327 | IT | 7
4000066 | A | 10 | 88 | x | 1 | EA | / | / | 836.69 | HD PC verbindingselement boven/onder | HD Pièce de jonction | HD Coupling part | / | / | / | / | 4028177709515 | 73269098 | EC000327 | DE | 7
4000067 | A | 10 | 88 | x | 1 | EA | / | / | 112.45 | HD T-greep met Sluiting | HD Poignée en T avec fermeture à clé | HD T-Handle witk locking | / | / | / | 0.238 | 4028177971530 | 83024110 | EC000327 | IT | 7
4000075 | A | 2 | 15 | / | 1 | EA | / | / | 1192 | HD Br.bl.kast mzv 390x1010x300mm 1.4301 | HD Coffret extincteur IP66/IP59K | HD Compact enclosure f. extinguisher | / | / | / | / | 4028177918948 | 94032080 | EC002778 | DE | 7
4000080 | A | 10 | 88 | / | 1 | EA | / | / | 852 | HD zichtvenster BxH 519x437 | HD Fenêtre L519xH437mm | HD Viewing Window 519x437 | / | / | / | / | 4028177697041 | 94039910 | EC002527 | DE | 7
4000081 | A | 10 | 88 | X | 1 | EA | / | / | 328.3 | HD Zichtvenster BxH 330x190mm | HD Fenêtre L330xH190mm | HD Viewing Window 330x19026 | 330 | 190 | 65 | 1.891 | 4028177985148 | 39252000 | EC002527 | IT | 7
4000082 | A | 10 | 88 | X | 1 | EA | / | / | 399.68 | HD Zichtvenster BxH 470x290mm | HD Fenêtre L470xH290 | HD Viewing Window 470x290 | 470 | 290 | 65 | 2.896 | 4028177985162 | 39252000 | EC002527 | IT | 7
4000083 | A | 10 | 88 | X | 1 | EA | / | / | 471.04 | HD Zichtvenster BxH 518x436mm | HD Fenêtre L518xH436mm | HD Viewing Window 518x436 | 518 | 436 | 65 | 4.206 | 4028177985155 | 39252000 | EC002527 | IT | 7
4000100 | A | 10 | 88 | x | 1 | EA | 223 | / | 30.05 | HD Wandafstandhouder 50 mm RVS 1.4301 | HD Bras d'écartement mural 50 mm 1.4301 | HD Wall spacer bracket, stainless steel, 1.4301, Wall distance 50 mm | / | / | / | 0.393 | 4028177565654 | 73269098 | EC002622 | IT | 7
4000130 | E | 52 | 11 | x | 2 | PU | / | / | 110.49 | Scharnier HD | Charnière HD | HD Hinge | / | / | / | / | 4028177802247 | 83021000 | EC002625 | DE | 7
4000185 | A | 10 | 88 | x | 2 | PU | / | / | 1366.73 | HD Zijwanden Systeemkast 1800x500 Set=2 | HD Pan Lat. 1800x500 PU=2 | HD Side Walls 1800x500 PU=2 | / | / | / | / | 4028177693616 | 94039910 | EC002625 | DE | 7
4000240 | A | 10 | 88 | x | 4 | PU | 223 | / | 264.62 | HD Stelvoeten M12, 122-175 MM, 1.4301 | HD Pieds de nivellement, 122-175mm, 1.4301 | HD Levelling foot, without base mount, Stainless steel 1.4301 | / | / | / | 2.342 | 4028177707641 | 73181900 | EC002622 | IT | 7
4000250 | A | 10 | 88 | x | 4 | PU | 223 | / | 289.36 | HD Stelvoeten M12, 122-175 MM, 1.4301 | HD Pieds de nivellement, avec fixation, 122-175, 1.4301 | HD Levelling foot, with base mount, Stainless steel 1.4301 | / | / | / | 2.5 | 4028177707658 | 73181900 | EC002622 | IT | 7
4000285 | A | 2 | 15 | x | 1 | EA | / | / | 5369.28 | HD Aanbouwkast 1200x1800x500 mm R1.4301 | HD Armoire juxtaposable 1200x1800x500 1.4301 | HD Cabinet 1200x1800x500 1.4301 | / | / | / | / | 4028177967960 | 94032080 | EC002622 | DE | 7
4000300 | A | 10 | 90 | x | 5 | PU | / | / | 206.23 | HD Drukcompensatiedoorvoer 1.4301 | SZ Bouchon compens pression 1.4301 | SZ Pressure relief stopper 1.4305 | / | / | / | 0.12 | 4028177967892 | 39269097 | EC002009 | IT | 7
4000505 | A | 10 | 88 | x | 2 | PU | / | / | 346.58 | HD Zijwanden voor opzetdak 30° Set L+R | HD Panneaux Lat pr toit incliné 1UE=2 | HD Side Panels for Roof | / | / | / | / | 4028177693708 | 94032080 | EC002009 | DE | 7
4000508 | A | 10 | 88 | / | 1 | EA | / | / | 135.78 | HD Montageplaattussenstuk H=1800 | HD Plaque intermédiaire | HD Filling plate | / | / | / | / | 4028177693722 | 94039910 | EC002009 | DE | 7
4000525 | A | 10 | 88 | x | 1 | EA | / | / | 1162.82 | HD opzetdak 30° schuin 1200x500 | HD Toit 30° 1200x500 | HD Roof 30° 1200x500 | / | / | / | / | 4028177694231 | 94032080 | EC002009 | DE | 7
4000585 | A | 10 | 88 | x | 1 | EA | / | / | 1072.15 | HD Opzetdak 30° schuin 800x500 | HD Toit 30° 800x500 | HD Roof 30° 800x500 | / | / | / | / | 4028177693753 | 94032080 | EC002009 | DE | 7
4000685 | A | 2 | 15 | x | 1 | EA | / | / | 3275.27 | HD Aanbouwkast 600x1800x500 mm R 1.4301 | HD Armoire juxtaposable 600x1800x500 1.4301 | HD Cabinet 600x1800x500 1.4301 | / | / | / | / | 4028177693586 | 94032080 | EC002009 | DE | 7
4000785 | A | 10 | 88 | x | 1 | EA | / | / | 856 | HD Koppelframe aanbouwkast 1800x500mm | HD Cadre de juxtaposition | HD Coupling frame | / | / | / | / | 4028177693647 | 94039910 | EC002009 | DE | 7
4000885 | A | 10 | 88 | x | 1 | EA | / | / | 3514.45 | HD Aanbouwkast 800x1800x500 mm R 1.4301 | HD Armoire juxtaposable 800x1800x500 1.4301 | HD Cabinet 800x1800x500 1.4301 | / | / | / | / | 4028177693593 | 94032080 | EC002009 | DE | 7
4050000 | F | 63 | 21 | / | 1 | EA | 611 | / | 2682.12 | RAS Transport/Opslagwagen LUT1000 | RAS Chariot de stockage LT1000 | LT 1000 Storage and transport trolley | / | / | / | 122 | 4028177804142 | 84279000 | EC001203 | IT | 7
4050005 | F | 63 | 21 | / | 1 | EA | 616 | / | 9403.2 | RAS Smart Lifter | RAS Smart Lifter | RAS Smart Lifter | / | / | / | 195 | 4028177957558 | 84279000 | EC001203 | IT | 7
4050031 | F | 64 | 31 | / | 1 | EA | / | / | *** | RAS Accessoirehouder voor gereedschapen | RAS Tableau pr accessoires Perforex | RAS Holder for accessories Perforex | / | / | / | / | 0 | 39269097 | / | DE | 14
4050050 | F | 64 | 31 | / | 1 | EA | / | / | 1660.63 | RAS Circulair schroefdraadfrees | RAS Fraise pr tarauder | RAS Mill for Thread Tapping | / | / | / | 0.102 | 4028177804258 | 82077037 | EC000162 | IT | 7
4050051 | F | 64 | 31 | / | 1 | EA | / | / | 503.33 | RAS Bewerking van Alu en kunststof | RAS Machinage de Alu et Mat Plastique | RAS Machine of Alu and Plastic | / | / | / | 1 | 4028177804265 | 84669360 | EC011087 | DE | 7
4050055 | F | 64 | 31 | / | 1 | EA | / | / | 613.88 | RAS Beugel tbv spuitmond werkstuksmering | RAS Porteur pour conne lubrification | RAS Mounting device minimal lubrication | / | / | / | 2.5 | 4028177804289 | 84669360 | EC002783 | DE | 14
4050057 | F | 64 | 93 | / | 1 | EA | / | / | 809.35 | RAS Machinetap M3 Set 2xSK30,2xspanring | RAS Kit Taraudage M3 | RAS Kit Tread tapping M3 | / | / | / | / | 4028177938946 | 82077037 | EC011087 | DE | 7
4050058 | F | 64 | 93 | / | 1 | EA | / | / | 924.47 | RAS Machintetap M10 Set | RAS Kit Taraudage M10 | RAS Kit Tread tapping M10 | / | / | / | / | 4028177938953 | 82077037 | EC011087 | DE | 7
4050059 | F | 64 | 93 | / | 1 | EA | / | / | 874.4 | RAS Machintetap M12 Set | RAS Kit Taraudage M12 | RAS Kit Tread tapping M12 | / | / | / | / | 4028177938960 | 82077037 | EC011087 | DE | 7
4050090 | E | 52 | 15 | / | 1 | EA | / | / | 31.878 | AS Lakstift RAL 9003 Signaalwit | RAS Painture RAL9003 Blanc | RAS Paint Ral9003 | / | / | / | / | 4028177924055 | 32082090 | EC011087 | DE | 7
4050091 | E | 52 | 15 | / | 1 | EA | / | / | 31.878 | AS Lakstift RAL 7016 Antracietgrijs | RAS Painture RAL7016 Blanc | RAS Paint Ral7016 | / | / | / | / | 4028177924031 | 32082090 | EC011087 | DE | 7
4050113 | F | 64 | 31 | / | 1 | EA | / | / | 162.05 | RAS Nulpunt Perforex MT S Plug-in | RAS Point Zéro Plug-in | RAS Zeropoint Plug-in | / | / | / | / | 4028177983885 | 73269098 | EC011087 | DE | 7
4050114 | F | 64 | 31 | / | 1 | EA | / | / | 268 | RAS Nulpunt Perforex MT S draaibaar | RAS Point Zéro pivotable | RAS Zeropoint turnable | / | / | / | / | 4028177983878 | 73269098 | EC011087 | DE | 7
4050150 | F | 63 | 21 | / | 1 | EA | 607 | / | 4105.52 | RAS Assemblex Montagetafel 150MN | RAS Etabli de montage 150MN | Assembly frame 150 MN | / | / | / | 138 | 4028177804609 | 84279000 | EC002224 | IT | 7
4050200 | F | 63 | 21 | / | 1 | EA | 607 | / | 5212.21 | RAS Assemblex Montagetafel 200EN | RAS Etabli de montage 200EN | Assembly frame 200 EN | / | / | / | 148 | 4028177804616 | 84279000 | EC002224 | IT | 7
4050210 | F | 64 | 31 | / | 2 | PU | 608 | / | 456.78 | RAS Montagetafel uitbr. assemblyframe | RAS Kit d'extension pour Assemblex | Extension assembly frame | / | / | / | 12.075 | 4028177804630 | 84669360 | EC001231 | IT | 7
4050211 | F | 64 | 31 | / | 1 | EA | 608 | / | 198.4 | RAS SPU-AE Montageset | RAS Kit de montage AE pour Assemblex | Enclosure set for assembly frame | / | / | / | 2.429 | 4028177804647 | 39269097 | EC001231 | IT | 7
4050212 | F | 64 | 31 | / | 1 | EA | 608 | / | 112.67 | RAS Draadgeleiding | RAS Guidage des câlbes pr Assemblex | Wire Guide for assembly frame | / | / | / | 0.342 | 4028177804654 | 84661038 | EC001231 | IT | 7
4050213 | F | 64 | 31 | / | 1 | EA | 608 | / | 130.65 | RAS Opspanunit boven SPO-1 | RAS Pièce de positionnement top | Clamping Unit top for assembly frame | / | / | / | 0.639 | 4028177804661 | 84662020 | EC001231 | IT | 7
4050214 | F | 64 | 31 | / | 1 | EA | 608 | / | 90.32 | RAS Opspanunit onder SPU-1 | RAS Pièce de positionnement | Clamping Unit bottom for assembly frame | / | / | / | 0.538 | 4028177804678 | 84662020 | EC001231 | DE | 7
4050216 | F | 64 | 31 | / | 1 | EA | 609 | / | 136.11 | RAS Draadrollenhouder | RAS Support des bobines de câbles | Wire Spool Holder for assembly frame | / | / | / | 1.046 | 4028177804685 | 73269098 | EC001231 | DE | 7
4050217 | F | 64 | 31 | / | 1 | EA | 609 | / | 456.78 | RAS Reserve accu tbv MT 300 ENH | RAS Accu pr Assemblex 300ENH | Spare Battery for assembly frame | / | / | / | 3.718 | 4028177804692 | 85073020 | EC001231 | DE | 7
4050219 | F | 64 | 31 | / | 1 | EA | 610 | / | 127.04 | RAS Meerprijs steker tbv USA | RAS Fiche de connection pr USA | Voltage supply for assembly frame | / | / | / | 0.217 | 4028177804715 | 82079030 | EC001231 | DE | 7
4050220 | F | 64 | 31 | / | 1 | EA | 609 | / | 926.88 | RAS Rollenbaan tbv MT 300 ENH | RAS Convoyeur à rouleaux pr Assemble 300ENH | Roller conveyor for assembly frame | / | / | / | 13.94 | 4028177804722 | 84662020 | EC001231 | DE | 7
4050221 | F | 64 | 31 | / | 1 | EA | 610 | / | 650.64 | RAS Assemblex Montagekit AE | RAS Kit de montage AE pour Assemblex | Mounting device AE, for assembly frame | / | / | / | 16 | 4028177806313 | 73269098 | EC001231 | DE | 7
4050222 | F | 64 | 31 | / | 1 | EA | 610 | / | 19.84 | RAS Adapter vr USA Stekker 4050219 | RAS Fiche de connection pr USA | Connection adaptors | / | / | / | 0.05 | 4028177806641 | 85366990 | EC001231 | DE | 7
4050300 | F | 63 | 21 | / | 1 | EA | 607 | / | 7239.22 | RAS Assemblex Montagetafel 300 ENH | RAS Etabli de montage 300ENH | Assembly frame 300 ENH | / | / | / | 250 | 4028177804746 | 84279000 | EC002224 | DE | 7
4050435 | F | 63 | 21 | / | 1 | EA | 604 | / | 1544.48 | RAS Kabelgootsnijder MC125 | RAS Cisaille pour goulottes de câblage MC 125 | AS Wiring duct cutter MC 125 | / | / | / | 15.43 | 4028177930933 | 84778095 | EC002778 | DE | 7
4050436 | E | 52 | 15 | / | 1 | EA | 604 | / | 252.68 | AS Vervangingsmes MC 125 | AS Lame de rechange MC 125 | AS Spare blade MC 125 | / | / | / | / | 4028177935426 | 82032000 | EC000149 | DE | 7
4050437 | F | 63 | 21 | / | 1 | EA | 605 | / | 1848.81 | DIN-Rail knipper | RAS Cisaille pour rail DIN MC3 | AS Support rail cutter MC3 | / | / | / | 16.15 | 4028177954021 | 73269098 | EC002778 | DE | 7
4050451 | F | 61 | 6 | / | 1 | EA | 633 | / | 3865 | RAS Stripautomaat S22 | RAS Cutex C8 Machine à dénuder 0,08-6 mm² | Stripping machine S 22, 0,05-6 mm² | 190 | 190 | 295 | 9.06 | 4028177804852 | 84798997 | EC002778 | DE | 7
4050452 | F | 61 | 6 | / | 1 | EA | 635 | / | 18550.92 | RAS Crimpautomaat L8 | RAS Cripex L8 Machine à sertir 0,5-2,5 mmm² | Crimp machine L 8, 0,5-2,5 mm² | 390 | 460 | 330 | 34.67 | 4028177804869 | 84798997 | EC002778 | DE | 7
4050454 | F | 61 | 6 | / | 1 | EA | 634 | / | 10976.86 | RAS crimpaut. R8E v. eindhulzen op band | RAS Cripex R8E Machine à sertir - électrique | Crimp machine R 8E, 0,5-2,5 mm² | 288 | 230 | 345 | 16 | 4028177813465 | 84798997 | EC002778 | DE | 7
4050455 | F | 61 | 6 | / | 1 | EA | 632 | / | 9092.91 | RAS Afkortautomaat C8+ kabel 0,08-10 mm ¦ | RAS Machine à couper les câbles C8+ câble 0,08-10 mm | AS Cutting machine C8+, 0,08-10 mm² | 380 | 470 | 360 | 20.74 | 4028177930858 | 84798997 | EC002778 | DE | 7
4050456 | F | 61 | 6 | / | 1 | EA | 636 | / | 20673.56 | RAS Krimpautomaat RC | RAS Machine à sertir les câbles RC | AS Crimping machine RC, 0,5-2,5 mm² | 335 | 565 | 485 | 25.4 | 4028177930865 | 84624900 | EC002778 | DE | 7
4050463 | F | 64 | 31 | / | 1 | EA | 637 | / | 473.78 | RAS Draadafroller tbv afkortautomaat C8 | RAS Enrouleur de fils | Wire dispenser | / | / | / | 4.24 | 4028177804883 | 84799070 | EC002778 | DE | 7
4050467 | E | 52 | 15 | / | 1 | EA | 637 | / | 1889.89 | RAS Zwenkb. transp.dek. 0,5-1,6 mm² v.L8 | RAS Bol convoyeur vibrant 0,5 - 1,6 mm² | Vibration conveyor 0,5 -1,0 mm² | / | / | / | / | 4028177804920 | 84799070 | EC002465 | DE | 7
4050468 | E | 52 | 15 | / | 1 | EA | 637 | / | 1889.89 | RAS Zwenkb. transp.dek. 1,5-2,5 mm² v.L8 | RAS Bol convoyeur vibrant 1,5 - 2,5 mm² | Vibration conveyor 1,5 -2,5 mm² | / | / | / | / | 4028177804937 | 84799070 | EC002465 | DE | 7
4050620 | F | 64 | 93 | / | 5 | PU | / | / | 436.28 | RAS Performance+ Frees, 6mm VE=5 | RAS Fraise Performance+ | RAS Mill performance+ | / | / | / | 0.105 | 4028177958555 | 82077031 | EC000945 | DE | 7
4050660 | F | 64 | 31 | / | 1 | EA | / | / | 199.8 | RAS Luchtdrukpistool set | RAS Pistolet air comprimé | RAS Air Pistol Set | / | / | / | 1.2 | 4028177964389 | 84242000 | EC004053 | CN | 7
4050661 | A | 10 | 88 | x | 1 | EA | / | / | 93.86 | AS Nummering Tools PerforexNummerierungssatz für Werkzeugmagazin für Perforex MT | RAS Indication Outils | RAS Numbering Perforex Tools | / | / | / | 0.5 | 4028177964372 | 39269097 | EC002795 | IN | 7
4050662 | F | 64 | 31 | / | 1 | EA | / | / | 109.96 | RAS Vetspuit met toebehoren | RAS Pistolet de lubrification | RAS Grease gun with accessories | / | / | / | 1.5 | 4028177964365 | 82055980 | EC004054 | CN | 7
4050663 | F | 64 | 31 | / | 3 | PU | / | / | 34.87 | RAS Vetpatronen (400 g) voor vetspuit (VE=3) | RAS Cartouche pr pistolet de lubrification | RAS Grease Cartridge | / | / | / | 1.536 | 4028177964358 | 84669340 | EC004054 | IN | 7
4050664 | F | 64 | 31 | / | 1 | EA | / | / | 224.33 | RAS Afstandhouder MT/BC 78mm verstelbaar | RAS Support 78mm réglable | RAS Support 78mm adjustable | / | / | / | 1 | 4028177964341 | 73181535 | EC002334 | CN | 7
4050665 | F | 64 | 31 | / | 1 | EA | / | / | 750.5 | AS Kunststof zuigslang for Perforex | RAS Tuyau plastique | RAS Plastic tube | / | / | / | 6.66 | 4028177964334 | 85087000 | EC002631 | CN | 14
4050722 | F | 63 | 21 | / | 1 | EA | 590 | / | 32.87 | RAS Ontbraammes | RAS outil pour évaburer | AS Deburring blade | / | / | / | 0.088 | 4028177950436 | 82055980 | EC001509 | CN | 7
4050723 | F | 64 | 31 | / | 10 | PU | 590 | / | 57.25 | RAS Stalen lemmet voor ontbramingsmessen | AS Lame d'ébavurage standard | AS Standard deburring blade | / | / | / | 0.03 | 4028177950399 | 82079091 | EC001509 | CN | 14
4050730 | F | 64 | 31 | / | 500 | PU | 581 | / | 5.66 | RAS Adereindhuls 0,5 mm³, 8 mm VE=500 | RAS Embout isolé 0,5 mm², 8 mm - blanc | Ferrules 0,5 mm², 8 mm | / | / | / | 0.5 | 4028177804982 | 85369010 | EC000005 | IN | 7
4050731 | F | 64 | 31 | / | 500 | PU | 581 | / | 5.84 | RAS Adereindhuls 0,75 mm³, 8 mm VE=500 | RAS Embout isolé 0,75 mm², 8 mm - gris | Ferrules 0,75 mm², 8 mm | / | / | / | 0.043 | 4028177804999 | 85369010 | EC000005 | CN | 7
4050732 | F | 64 | 31 | / | 500 | PU | 581 | / | 5.96 | RAS Adereindhuls 1 mm³, 8 mm VE=500 | RAS Embout isolé 1,0 mm², 8 mm - rouge | Ferrules 1,0 mm², 8 mm | / | / | / | 0.5 | 4028177805002 | 85369010 | EC000005 | IN | 7
4050733 | F | 64 | 31 | / | 500 | PU | 582 | / | 6.49 | RAS Adereindhuls 1,5 mm³, 8 mm VE=500 | RAS Embout isolé 1,5 mm², 8 mm - noir | Ferrules 1,5 mm², 8 mm | / | / | / | 0.058 | 4028177805019 | 85369010 | EC000005 | CN | 7
4050734 | F | 64 | 31 | / | 500 | PU | 582 | / | 7.14 | RAS Adereindhuls 2,5 mm³, 8 mm VE=500 | RAS Embout isolé 2,5 mm², 8 mm - marron | Ferrules 2,5 mm², 8 mm | / | / | / | / | 4028177805026 | 85369010 | EC000005 | CN | 7
4050735 | F | 64 | 31 | / | 500 | PU | 582 | / | 12.62 | RAS Adereindhuls 4 mm³, 10 mm VE=500 | RAS Embout isolé 4 mm², 10 mm | Ferrules 4 mm², 10 mm | / | / | / | 0.5 | 4028177805033 | 85369010 | EC000005 | CN | 7
4050736 | F | 64 | 31 | / | 100 | PU | 582 | / | 3.82 | RAS Adereindhuls 6 mm³, 12 mm VE=100 | RAS Embout isolé 6 mm², 12 mm | Ferrules 6 mm², 12 mm | / | / | / | 0.1 | 4028177805040 | 85369010 | EC000005 | DE | 7
4050737 | F | 64 | 31 | / | 1000 | PU | 582 | / | 33.03 | RAS Adereindhuls 0,5 mm³, 12 mm, 10x100 | RAS Embout 0,5 mm², 12 mm, 10x100 | Ferrules 0,5 mm², 12 mm, 10x100 | / | / | / | 0.105 | 4028177805057 | 85369010 | EC000005 | DE | 7
4050738 | F | 64 | 31 | / | 1000 | PU | 582 | / | 34.46 | RAS Adereindhuls 0,75 mm³, 12 mm, 10x100 | RAS Embout 0,75 mm², 12 mm, 10x100 | Ferrules 0,75 mm², 12 mm, 10x100 | / | / | / | 1 | 4028177805064 | 85369010 | EC000005 | DE | 7
4050739 | F | 64 | 31 | / | 1000 | PU | 582 | / | 35.58 | RAS Adereindhuls 1 mm³, 12 mm, 10x100 | RAS Embout 1,0 mm², 12 mm, 10x100 | Ferrules 1,0 mm², 12 mm, 10x100 | / | / | / | 0.001 | 4028177805071 | 85369010 | EC000005 | BE | 7
4050740 | F | 64 | 31 | / | 1000 | PU | 582 | / | 38.1 | RAS Adereindhuls 1,5 mm³, 12 mm, 10x100 | RAS Embout 1,5 mm², 12 mm, 10x100 | Ferrules 1,5 mm², 12 mm, 10x100 | / | / | / | / | 4028177805088 | 85369010 | EC000005 | DE | 7
4050741 | F | 64 | 31 | / | 1000 | PU | 582 | / | 40.32 | RAS Adereindhuls 2,5 mm³, 12 mm, 10x100 | RAS Embout 2,5 mm², 12 mm, 10x100 | Ferrules 2,5 mm², 12 mm, 10x100 | / | / | / | 6 | 4028177805095 | 85369010 | EC000005 | DE | 7
4050742 | F | 64 | 31 | / | 500 | PU | 581 | / | 9.79 | RAS Adereindhuls 0,5 mm³, 8 mm,AWG VE=500 | RAS Embout 0,5 mm², 8 mm, AWG | Ferrules 0,5 mm², 8 mm, AWG | / | / | / | 0.5 | 4028177805101 | 85369010 | EC000005 | BE | 28
4050743 | F | 64 | 31 | / | 500 | PU | 581 | / | 10.47 | RAS Adereindhuls 0,75 mm³, 8 mm,AWG VE=500 | RAS Embout 0,75 mm², 8 mm, AWG | Ferrules 0,75 mm², 8 mm, AWG | / | / | / | 0.049 | 4028177805118 | 85369010 | EC000005 | BE | 28
4050744 | F | 64 | 31 | / | 500 | PU | 581 | / | 11.49 | RAS Adereindhuls 1 mm³, 8 mm,AWG VE=500 | RAS Embout 1,0 mm², 8 mm, AWG | Ferrules 1,0 mm², 8 mm, AWG | / | / | / | 0.5 | 4028177805125 | 85369010 | EC000005 | BE | 28
4050745 | F | 64 | 31 | / | 500 | PU | 582 | / | 12.16 | RAS Adereindhuls 1,5 mm³, 8 mm,AWG VE=500 | RAS Embout 1,5 mm², 8 mm, AWG | Ferrules 1,5 mm², 8 mm, AWG | / | / | / | 0.5 | 4028177805132 | 85369010 | EC000005 | BE | 28
4050746 | F | 64 | 31 | / | 5000 | PU | 578 | / | 77.78 | RAS Adereindhuls 0,5 mm³,8 mm,Lint V=5000 | RAS Adereindhuls 0,5 mm², 8 mm, Gordel - blanc | Ferrules 0,5 mm², 8 mm, on reel | / | / | / | 0.545 | 4028177805149 | 85369010 | EC000005 | BE | 14
4050747 | F | 64 | 31 | / | 5000 | PU | 578 | / | 77.78 | RAS Adereindhuls 0,75 mm³,8 mm,Lint V=5000 | RAS Adereindhuls 0,75 mm², 8 mm, Gordel - gris | Ferrules 0,75 mm², 8 mm, on reel | / | / | / | / | 4028177805156 | 85369010 | EC000005 | FR | 7
4050748 | F | 64 | 31 | / | 5000 | PU | 579 | / | 77.78 | RAS Adereindhuls 1 mm³,8 mm,Lint V=5000 | RAS Adereindhuls 1,0 mm², 8 mm, Gordel - rouge | Ferrules 1,0 mm², 8 mm, on reel | / | / | / | 0.7 | 4028177805163 | 85369010 | EC000005 | QU | 14
4050749 | F | 64 | 31 | / | 5000 | PU | 579 | / | 77.78 | RAS Adereindhuls 1,5 mm³,8 mm,Lint V=5000 | RAS Adereindhuls 1,5 mm², 8 mm, Gordel - noir | Ferrules 1,5 mm², 8 mm, on reel | / | / | / | 0.722 | 4028177805170 | 85369010 | EC000005 | BE | 28
4050750 | F | 64 | 31 | / | 3000 | PU | 580 | / | 55.33 | RAS Adereindhuls 2,5 mm³,8 mm,Lint V=3000 | RAS Adereindhuls 2,5 mm², 8 mm, Gordel - marron | Ferrules 2,5 mm², 8 mm, on reel | / | / | / | 0.609 | 4028177805187 | 85369010 | EC000005 | BE | 7
4050752 | F | 64 | 31 | / | 500 | PU | 581 | / | 10.97 | RAS Adereindhuls, 6mm², 12mm zw. V=100 | RAS Embout selon code coleur Rittal | Wire end ferrules According to Rittal colour code | / | / | / | 0.022 | 4028177815810 | 85369010 | EC000005 | DE | 7
4050754 | F | 64 | 31 | / | 500 | PU | 581 | / | 9.99 | AS Adereindhuls volgens Rittal Kleurcode | RAS Embout selon code coleur Rittal | Wire end ferrules According to Rittal colour code | / | / | / | 0.026 | 4028177815803 | 85369010 | EC000005 | CN | 28
4050757 | F | 64 | 31 | / | 500 | PU | 581 | / | 9.99 | AS Adereindhuls volgens Rittal Kleurcode | RAS Embout selon code coleur Rittal | Wire end ferrules According to Rittal colour code | / | / | / | 0.026 | 4028177815797 | 85369010 | EC000005 | DE | 14
4050760 | F | 64 | 31 | / | 500 | PU | 581 | / | 4.36 | AS Adereindhuls volgens Rittal Kleurcode | RAS Embout selon code coleur Rittal | Wire end ferrules According to Rittal colour code | / | / | / | 0.036 | 4028177815780 | 85369010 | EC000005 | CN | 28
4050761 | F | 64 | 31 | / | 500 | PU | 581 | / | 9.07 | AS Adereindhuls volgens Rittal Kleurcode | RAS Embout selon code coleur Rittal | Wire end ferrules According to Rittal colour code | / | / | / | 0.042 | 4028177815773 | 85369010 | EC000005 | DE | 28
4050764 | F | 64 | 31 | / | 500 | PU | 581 | / | 4.36 | AS Adereindhuls volgens Rittal Kleurcode | RAS Embout selon code coleur Rittal | Wire end ferrules According to Rittal colour code | / | / | / | 0.044 | 4028177815766 | 85369010 | EC000005 | DE | 28
4050766 | F | 64 | 31 | / | 500 | PU | 581 | / | 9.07 | AS Adereindhuls volgens Rittal Kleurcode | RAS Embout selon code coleur Rittal | Wire end ferrules According to Rittal colour code | / | / | / | 0.049 | 4028177815759 | 85369010 | EC000005 | DE | 28
4050767 | F | 64 | 93 | / | 500 | PU | / | / | 9.27 | AS Adereindhuls 0,75² Rittal Standaard | AS Embouts 0,75 mm² Coleur Standard Rittal | AS Ferrules 0,75 mm2 Rittal Colour Code | / | / | / | / | 4028177999640 | 85369010 | EC000005 | DE | 28
4050769 | F | 64 | 31 | / | 500 | PU | 581 | / | 4.36 | AS Adereindhuls volgens Rittal Kleurcode | RAS Embout selon code coleur Rittal | Wire end ferrules According to Rittal colour code | / | / | / | 0.049 | 4028177815742 | 85369010 | EC000005 | DE | 28
4050770 | F | 64 | 31 | / | 500 | PU | 582 | / | 9.07 | AS Adereindhuls volgens Rittal Kleurcode | RAS Embout selon code coleur Rittal | Wire end ferrules According to Rittal colour code | / | / | / | 0.058 | 4028177815735 | 85369010 | EC000005 | DE | 28
4050771 | F | 64 | 93 | / | 500 | PU | / | / | 9.27 | AS Adereindhuls 1² Rittal Standaard | AS Embouts 1mm² Coleur Standard Rittal | AS Ferrules 1mm2 Rittal Colour Code | / | / | / | / | 4028177999763 | 85369010 | EC000005 | DE | 7
4050773 | F | 64 | 31 | / | 500 | PU | 582 | / | 4.36 | AS Adereindhuls volgens Rittal Kleurcode | RAS Embout selon code coleur Rittal | Wire end ferrules According to Rittal colour code | / | / | / | 0.058 | 4028177815728 | 85369010 | EC000005 | DE | 7
4050774 | F | 64 | 31 | / | 500 | PU | 582 | / | 9.07 | AS Adereindhuls volgens Rittal Kleurcode | RAS Embout selon code coleur Rittal | Wire end ferrules According to Rittal colour code | / | / | / | 0.065 | 4028177815711 | 85369010 | EC000005 | DE | 14
4050775 | F | 64 | 93 | / | 500 | PU | / | / | 10.42 | AS Adereindhuls 1,5² Rittal Standaard | AS Embouts 1,5mm² Coleur Standard Rittal | AS Ferrules 1,5 mm2 Rittal Colour Code | / | / | / | / | 4028177999831 | 85369010 | EC000005 | DE | 14
4050776 | F | 64 | 93 | / | 500 | PU | / | / | 12.73 | AS Adereindhuls 1,5² Rittal Standaard | AS Embouts 1,5mm² Coleur Standard Rittal | AS Ferrules 1,5mm2 Rittal Colour Code | / | / | / | / | 4028177999862 | 85369010 | EC000005 | DE | 14
4050779 | F | 64 | 31 | / | 500 | PU | 582 | / | 10.35 | AS Adereindhuls volgens Rittal Kleurcode | RAS Embout selon code coleur Rittal | Wire end ferrules According to Rittal colour code | / | / | / | 0.083 | 4028177815704 | 85369010 | EC000005 | DE | 14
4050780 | F | 64 | 93 | / | 500 | PU | / | / | 10.42 | AS Adereindhuls 2,5² Rittal Standaard | AS Embouts 2,5 mm² Coleur Standard Rittal | AS Ferrules 2,5mm2 Rittal Colour Code | / | / | / | / | 4028177999923 | 85369010 | EC000005 | DE | 14
4050781 | F | 64 | 93 | / | 500 | PU | / | / | 12.82 | AS Adereindhuls 2,5² Rittal Standaard | AS Embouts 2,5mm² Coleur Standard Rittal | AS Ferrules 2,5mm2 Rittal Colour Code | / | / | / | / | 4028177999954 | 85369010 | EC000005 | DE | 14
4050782 | F | 64 | 31 | / | 500 | PU | 582 | / | 12.06 | AS Adereindhuls volgens Rittal Kleurcode | RAS Embout selon code coleur Rittal | Wire end ferrules According to Rittal colour code | / | / | / | 0.114 | 4028177815698 | 85369010 | EC000005 | DE | 14
4050783 | F | 64 | 31 | / | 500 | PU | 582 | / | 12.06 | AS Adereindhuls volgens DIN Kleurcode | RAS Embout selon code coleur DIN | Wire end ferrules According to DIN colour code | / | / | / | 0.5 | 4028177815827 | 85369010 | EC000005 | DE | 14
4050784 | F | 64 | 93 | / | 100 | PU | / | / | 3.71 | AS Adereindhuls 4² Rittal Standaard | AS Embouts 4mm² Coleur Standard Rittal | AS Ferrules 4mm2 Rittal Colour Code | / | / | / | 0.041 | 4028177000018 | 85369010 | EC000005 | DE | 14
4050785 | F | 64 | 31 | / | 100 | PU | 582 | / | 2.92 | RAS Adereindhuls, 6mm², 12mm zw. V=100 | RAS Embout selon code coleur Rittal | Wire end ferrules According to Rittal colour code | / | / | / | 0.04 | 4028177815681 | 85369010 | EC000005 | DE | 7
4050786 | F | 64 | 93 | / | 100 | PU | / | / | 4.46 | AS Adereindhuls 6² Rittal Standaard | AS Embouts 6mm² Coleur Standard Rittal | AS Ferrules 6mm2 Rittal Colour Code | / | / | / | / | 4028177000544 | 85369010 | EC000005 | DE | 7
4050801 | F | 64 | 93 | / | 10 | PU | / | / | 36.2 | RAS Spiraalboor A002-2,6 mm VE=10 | RAS Forets hélicoïdaux - 2,6 mm | Drill A002- 2,6 mm | / | / | / | 0.025 | 4028177703964 | 82051000 | EC000945 | BE | 7
4050802 | F | 64 | 93 | / | 10 | PU | / | / | 37.55 | RAS Spiraalboor A002-3,3 mm VE=10 | RAS Forets hélicoïdaux - 3,3 mm | Drill A002- 3,3 mm | / | / | / | 0.038 | 4028177703971 | 82051000 | EC000945 | DE | 7
4050803 | F | 64 | 93 | / | 10 | PU | / | / | 45.59 | RAS Spiraalboor A002-4,2 mm VE=10 | RAS Forets hélicoïdaux - 4,2 mm | Drill A002- 4,2 mm | / | / | / | 0.075 | 4028177703988 | 82051000 | EC000945 | BE | 7
4050804 | F | 64 | 93 | / | 10 | PU | / | / | 53.64 | RAS Spiraalboor A002-5,0 mm VE=10 | RAS Forets hélicoïdaux - 5 mm | Drill A002- 5,0 mm | / | / | / | 0.109 | 4028177703995 | 82051000 | EC000945 | DE | 7
4050805 | F | 64 | 93 | / | 10 | PU | / | / | 67.05 | RAS Spiraalboor A002-6,0 mm VE=10 | RAS Forets hélicoïdaux - 6 mm | Drill A002- 6,0 mm | / | / | / | 0.161 | 4028177704008 | 82051000 | EC000945 | QU | 7
4050806 | F | 64 | 93 | / | 10 | PU | / | / | 89.84 | RAS Spiraalboor A002-6,8 mm VE=10 | RAS Forets hélicoïdaux - 6,8 mm | Drill A002- 6,8 mm | / | / | / | 0.234 | 4028177704015 | 82051000 | EC000945 | FR | 7
4050807 | F | 64 | 93 | / | 10 | PU | / | / | 123.37 | RAS Spiraalboor A002-8,5 mm VE=10 | RAS Forets hélicoïdaux - 8,5 mm | Drill A002- 8,5 mm | / | / | / | 0.386 | 4028177704022 | 82051000 | EC000945 | FR | 28
4050808 | F | 64 | 93 | / | 5 | PU | / | / | 116 | RAS Spiraalboor A022-8,5 mm kort VE=5 | RAS Forets hélicoïdaux - 8,5 mm court | Drill A002- 8,5 mm short | / | / | / | / | 4028177704039 | 82051000 | EC000945 | DE | 28
4050809 | F | 64 | 93 | / | 5 | PU | / | / | 123.37 | RAS Spiraalboor A002-10,5 mm VE=5 | RAS Forets hélicoïdaux - 10,5 mm | Twist drill | / | / | / | / | 4028177704046 | 82051000 | EC000945 | QU | 7
4050811 | F | 64 | 93 | / | 3 | PU | / | / | 123.37 | RAS Draadsnijgereedschap tap M3 VE=3 | RAS Taraud Machine M3 | Machine Screw Tap M3 | / | / | / | 0.018 | 4028177704060 | 82051000 | EC002155 | BE | 7
4050812 | F | 64 | 93 | / | 3 | PU | / | / | 123.37 | RAS Draadsnijgereedschap tap M4 VE=3 | RAS Taraud Machine M4 | Machine Screw Tap M4 | / | / | / | 0.027 | 4028177704077 | 82051000 | EC002155 | QU | 7
4050813 | F | 64 | 93 | / | 3 | PU | / | / | 135.43 | RAS Draadsnijgereedschap tap M5 VE=3 | RAS Taraud Machine M5 | Machine Screw Tap M5 | / | / | / | 0.046 | 4028177704084 | 82051000 | EC002155 | BE | 7
4050814 | F | 64 | 93 | / | 3 | PU | / | / | 140.8 | RAS Draadsnijgereedschap tap M6 VE=3 | RAS Taraud Machine M6 | Machine Screw Tap M6 | / | / | / | 0.055 | 4028177704091 | 82051000 | EC002155 | QU | 7
4050815 | F | 64 | 93 | / | 3 | PU | / | / | 174.33 | RAS Draadsnijgereedschap tap M8 VE=3 | RAS Taraud Machine M8 | Machine Screw Tap M8 | / | / | / | 0.098 | 4028177704107 | 82051000 | EC002155 | BE | 7
4050816 | F | 64 | 93 | / | 3 | PU | / | / | 184.611 | RAS Draadsnijgereedschap tap M10 VE=3 | RAS Taraud Machine M10 | Machine Screw Tap M10 | / | / | / | 0.165 | 4028177704114 | 82051000 | EC002155 | BE | 7
4050817 | F | 64 | 93 | / | 3 | PU | / | / | 250.76 | RAS Draadsnijgereedschap tap M12 VE=3 | RAS Taraud Machine M12 | Machine thread tap | / | / | / | 0.187 | 4028177704121 | 82051000 | EC002155 | BE | 7
4050818 | F | 64 | 93 | / | 10 | PU | / | / | 282.54 | RAS 6 mm HOLEX frees VE=10 | RAS Fraise 6 mm HOLEX | Standard milling bit, 6 mm | / | / | / | 0.131 | 4028177704138 | 82077031 | EC000945 | BE | 7
4050819 | F | 64 | 93 | / | 5 | PU | / | / | 276.25 | RAS 6 mm VHM Air-Line frees VE=5 | RAS Fraise 6 mm | Milling bit, alu. & synthetics, 6 mm | / | / | / | 0.11 | 4028177704145 | 82077031 | EC000945 | BE | 7
4050821 | F | 64 | 93 | / | 1 | EA | / | / | 354.27 | RAS SK30 gereedschaphouder | RAS Porteur Outil | Tool holder SK30 | / | / | / | 0.543 | 4028177704169 | 84661038 | EC003010 | BE | 28
4050822 | F | 64 | 31 | / | 1 | EA | / | / | 44.45 | RAS Spantang ER25 voor boor 3-2 mm | RAS Anneau de Serrage ER25 pr Foret 3-2 mm | Collet for drills | / | / | / | 0.233 | 4028177704176 | 84669360 | EC003010 | DE | 7
4050823 | F | 64 | 31 | / | 1 | EA | / | / | 46.67 | RAS Spantang ER25 voor boor 4-3 mm | RAS Anneau de Serrage ER25 pr Foret 4-3 mm | Collet for drills | / | / | / | 0.5 | 4028177704183 | 84669360 | EC003010 | DE | 7
4050824 | F | 64 | 31 | / | 1 | EA | / | / | 44.5 | RAS Spantang ER25 voor boor 5-4 mm | RAS Anneau de Serrage ER25 pr Foret 5-4 mm | Collet for drills | / | / | / | 0.112 | 4028177704190 | 84669360 | EC003010 | QU | 7
4050825 | F | 64 | 31 | / | 1 | EA | / | / | 50.96 | RAS Spantang ER25 boor/frees 6-5mm | RAS Anneau de Serrage ER25 pr Foret 6-5 mm | Collet for drills | / | / | / | 0.113 | 4028177704206 | 84669360 | EC003010 | QU | 7
4050826 | F | 64 | 31 | / | 1 | EA | / | / | 46.16 | RAS Spantang ER25 voor boor 7-6 mm | RAS Anneau de Serrage ER25 pr Foret 7-6 mm | Collet for drills | / | / | / | 0.16 | 4028177704213 | 84669360 | EC003010 | SE | 7
4050827 | F | 64 | 31 | / | 1 | EA | / | / | 44.5 | RAS Spantang ER25 voor boor 8-7 mm | RAS Anneau de Serrage ER25 pr Foret 8-7 mm | Collet for drills | / | / | / | 0.5 | 4028177704220 | 84669360 | EC003010 | SE | 7
4050828 | F | 64 | 31 | / | 1 | EA | / | / | 46.66 | RAS Spantang ER25 voor boor 9-8 mm | RAS Anneau de Serrage ER25 pr Foret 9-8 mm | Collet for drills | / | / | / | 0.5 | 4028177704237 | 84669360 | EC003010 | DE | 28
4050829 | F | 64 | 31 | / | 1 | EA | / | / | 44.91 | RAS Spantang ER25 voor boor 10-9mm | RAS Anneau de Serrage ER25 pr Foret 10-9 mm | Collet for drills | / | / | / | 0.5 | 4028177704244 | 84669360 | EC003010 | DE | 7
4050830 | F | 64 | 31 | / | 1 | EA | / | / | 55.28 | RAS Spantang ER25 voor boor11-10mm | RAS Anneau de Serrage ER25 pr Foret 11-10 mm | Collet for drills | / | / | / | 0.5 | 4028177704251 | 84669360 | EC003010 | DE | 28
4050831 | F | 64 | 31 | / | 1 | EA | / | / | 47.12 | RAS Spantang ER25 voor boor12-11mm | RAS Anneau de Serrage ER25 pr Foret 12-11 mm | Collet for drills | / | / | / | 0.5 | 4028177704268 | 84669360 | EC003010 | CN | 28
4050832 | F | 64 | 31 | / | 1 | EA | / | / | 117.85 | RAS Spantang ER25 voor tap M3 | RAS Anneau de Serrage pr Taraud M3 | Collet for taps | / | / | / | 0.5 | 4028177704275 | 84669360 | EC003010 | QU | 7
4050833 | F | 64 | 31 | / | 1 | EA | / | / | 146.46 | RAS Spantang ER25 voor tap M4 | RAS Anneau de Serrage pr Taraud M4 | Collet for taps | / | / | / | 0.5 | 4028177704282 | 84669360 | EC003010 | DK | 7
4050834 | F | 64 | 31 | / | 1 | EA | / | / | 165.23 | RAS Spantang ER25 voor tap M5 | RAS Anneau de Serrage pr Taraud M5 | Collet for taps | / | / | / | 0.5 | 4028177704299 | 84669360 | EC003010 | DK | 7
4050835 | F | 64 | 31 | / | 1 | EA | / | / | 152.69 | RAS Spantang ER25 voor tap M6 | RAS Anneau de Serrage pr Taraud M6 | Collet for taps | / | / | / | 0.5 | 4028177704305 | 84669360 | EC003010 | TR | 7
4050836 | F | 64 | 31 | / | 1 | EA | / | / | 155.56 | RAS Spantang ER25 voor tap M8 | RAS Anneau de Serrage pr Taraud M8 | Collet for taps | / | / | / | 0.5 | 4028177704312 | 84669360 | EC003010 | DE | 7
4050837 | F | 64 | 31 | / | 1 | EA | / | / | 166.28 | RAS Spantang ER25 voor tap M10 | RAS Anneau de Serrage pr Taraud M10 | Collet for taps | / | / | / | 0.5 | 4028177704329 | 84669360 | EC003010 | DE | 7
4050838 | F | 64 | 31 | / | 1 | EA | / | / | 175.66 | RAS Spantang ER25 voor tap M12 | RAS Anneau de Serrage pr Taraud M12 | Collet for taps | / | / | / | 0.5 | 4028177704336 | 84669360 | EC003010 | DE | 7
4050839 | F | 64 | 31 | / | 1 | EA | / | / | 42.91 | RAS Elastische spantang Circ frees 13mm | RAS Anneau de Serrage fraise taraudage | RAS Collet for mill tread tapping | / | / | / | 0.5 | 4028177704343 | 84669360 | EC003010 | DE | 7
4050840 | E | 52 | 15 | / | 1 | EA | / | / | 93.14 | RAS Gereedschaphouder machinezijde | AS Pince complète pour mandrin SK30 | AS Tool holding pliers SK30 | / | / | / | / | 4028177704350 | 84669360 | EC002778 | DE | 7
4050841 | F | 64 | 93 | / | 10 | PU | / | / | 89.84 | RAS Afstandsh.90mm 1007,1008,2007 VE=10 | RAS Plastic Support 90mm | RAS Plastic Support 90mm | 90 | / | / | 0.888 | 4028177704367 | 73181535 | EC002334 | DE | 7
4050842 | F | 64 | 93 | / | 10 | PU | / | / | 61.69 | RAS Afstandsh. 78mm 1007,1008,2007 VE=10 | RAS Plastic Support 78mm | RAS Plastic Support 78mm | 78 | / | / | 0.504 | 4028177704374 | 73181535 | EC002334 | DE | 7
4050843 | F | 64 | 93 | / | 10 | PU | / | / | 59 | RAS Afstandsh. 57mm binnendraad VE=10 | RAS Plastic Support 57mm | RAS Plastic Support 57mm | 57 | / | / | / | 4028177704381 | 73181535 | EC002334 | DE | 7
4050844 | F | 64 | 93 | / | 10 | PU | / | / | 80 | RAS KIES Afstandsh. 73mm steekbaar VE=10 | RAS Plastic Support 73mm | RAS Plastic Support 73mm | 73 | / | / | / | 4028177704398 | 73181535 | EC002334 | DE | 7
4050845 | F | 64 | 93 | / | 1 | EA | / | / | 165.38 | AS Afstandhouder draaibaar | AS Support Tournable | AS Support rotative | / | / | / | 0.357 | 4028177704404 | 73181535 | EC002334 | DE | 7
4050846 | F | 64 | 93 | / | 10 | PU | / | / | 97.06 | RAS Afstandsh. 69mm VE=10 | RAS Plastic Support 69mm | RAS Plastic Support 69mm | 69 | / | / | / | 4028177704411 | 73181535 | EC002334 | DE | 7
4050847 | F | 64 | 93 | / | 10 | PU | / | / | 69.94 | RAS Afstandsh. 54mm vr BC1001 VE=10 | RAS Plastic Support 54mm | RAS Plastic Support 54mm | 54 | / | / | 0.302 | 4028177704428 | 73181535 | EC002334 | DE | 7
4050848 | F | 64 | 93 | / | 10 | PU | / | / | 64.24 | RAS Afstandshouder 66mm vr BC2001 VE=10 | RAS Plastic Support 66mm | RAS Plastic Support 66mm | 66 | / | / | 0.451 | 4028177704435 | 73181535 | EC002334 | DE | 7
4050849 | F | 64 | 93 | / | 10 | PU | / | / | 127.39 | RAS Afstandsh. 33mm vr BC1001 VE=10 | RAS Plastic Support 33mm | RAS Plastic Support 33mm | 33 | / | / | / | 4028177704442 | 73181535 | EC002334 | DE | 7
4050850 | F | 64 | 93 | / | 1 | EA | / | / | 63.02 | RAS Handspanner kompl. BC1001/2001 | RAS Tendeur complète BC1001/2001 | RAS Manual fixation complete BC1001/2001 | / | / | / | 0.271 | 4028177704459 | 84669360 | EC003373 | DE | 7
4050851 | F | 64 | 93 | / | 1 | EA | / | / | 59 | RAS Handspanner compleet vr BC1007,2007 | RAS Tendeur complète BC1007/2007 | RAS Manual fixation complete BC1007/2007 | / | / | / | 0.29 | 4028177704466 | 84669360 | EC003373 | DE | 7
4050855 | F | 64 | 93 | / | 1 | EA | / | / | 32 | RAS Z-Profiel vr Perforex BC1001 | RAS Profile Z | RAS Z-Profile | / | / | / | 0.14 | 4028177704503 | 84669360 | EC002233 | DE | 7
4050856 | F | 64 | 93 | / | 1 | EA | / | / | 32 | RAS Z-Profiel Perforex BC 1007/1008/2007 | RAS Profile Z | RAS Z-Profile | / | / | / | 0.163 | 4028177704510 | 84669360 | EC002233 | DE | 7
4050857 | F | 64 | 93 | / | 1 | EA | / | / | 20 | RAS Glijmoer voor Excentergr. Perforex | RAS Ecrou glissante | RAS Sliding nut | / | / | / | / | 4028177704527 | 84669360 | EC003010 | DE | 7
4050858 | F | 64 | 93 | / | 1 | EA | / | / | 20 | RAS Glijmoer Afstandsh BC1007,1008,2007 | RAS Ecrou glissante | RAS Sliding nut | / | / | / | / | 4028177704534 | 84669360 | EC003010 | DE | 7
4050859 | F | 64 | 31 | / | 4 | PU | / | / | 106.65 | RAS Meerzijdige lagers RLL4115 VE=4 | RAS Roulement 4x | Multiple side roll RLL 4115 | / | / | / | 0.169 | 4028177704541 | 84829900 | EC002233 | QU | 7
4050860 | F | 64 | 31 | / | 5 | PU | / | / | 109.96 | RAS Stofzakken vr ATTIX3 VE=5 | RAS Sacs pr aspirateur | Filter bag | / | / | / | 0.47 | 4028177704558 | 85087000 | EC002680 | QU | 7
4050862 | F | 64 | 31 | / | 1 | EA | / | / | 80.22 | RAS Speciale Olie PN ISO VG32, 1ltr | RAS S huile Special ISO VG32 1ltr | RAS S Special Oil ISO VG32 1ltr | / | / | / | 1.061 | 4028177704572 | 34031910 | EC011797 | DE | 7
4050865 | F | 64 | 31 | / | 1 | EA | / | / | 32 | RAS Aflsuitrubber FRE4108 | AS Caoutchouc déflecteur guidage axe X | AS Rubber deflector X-axis | / | / | / | / | 4028177704602 | 39191012 | EC000005 | DE | 7
4050868 | E | 52 | 15 | / | 1 | EA | / | / | 114.78 | RAS Naderingsschakelaar Gereedschap 512 | RAS Detecteur rupture outil | AS Proximity switch broken bit detection | / | / | / | / | 4028177704633 | 85365019 | EC000005 | DE | 7
4050887 | F | 64 | 93 | / | 1 | EA | / | / | 613.88 | AS Circulaire draadfrees | AS Fraise Taraudage | AS Mill for Threadcutting | / | / | / | 0.05 | 4028177805286 | 82077031 | EC000945 | DE | 7
4050891 | F | 64 | 31 | / | 5 | PU | / | / | 276.25 | RAS 6 mm frees tbv Performance pack | RAS Fraise Haute Performance 6 mm | Performance mill, 6 mm | / | / | / | 0.07 | 4028177805323 | 82077037 | EC000945 | QU | 7
4050894 | F | 64 | 31 | / | 1 | EA | / | / | 126.05 | RAS Minimaalsmeerolie MK200 3liter | AS Huile de micro-pulvérisation MK200-3l | AS MK200 OLAJ, 3 Liter | / | / | / | 2.92 | 4028177944534 | 34031910 | EC002757 | DE | 7
4050895 | F | 64 | 93 | / | 1 | EA | / | / | 135.43 | Tandheugelsmering Perforex | RAS Lubrification | RAS Lubrification | / | / | / | 2.814 | 4028177967557 | 34031910 | EC002757 | DE | 7
4051014 | F | 64 | 93 | / | 1 | EA | / | / | 598.5 | AS Licht blauw voor Wire Terminal | RAS Encre Bleu Clair | AS Inc Light Blue | / | / | / | 1.3 | 4028177977426 | 32151900 | EC001694 | DE | 7
4051015 | F | 64 | 93 | / | 1 | EA | / | / | 458 | AS Inkt wit 125 voor printer Wire Terminal | RAS Encre 125 Blanc pour Jet3UP, 950ml | AS Inc White for Printer Jet3UP | / | / | / | 1.3 | 4028177999459 | 32151900 | EC002795 | MY | 7
4051032 | F | 64 | 31 | / | 1 | EA | / | / | 600.46 | RAS Printer Cleaning Set | AS Kit de nettoyage imprimante | RAS Printer Cleaning Set | / | / | / | 2.5 | 4028177960244 | 84439990 | EC002795 | DE | 14
4051033 | F | 64 | 93 | / | 6 | PU | / | / | 446.14 | RAS Verdunner 77001-00030 VE=6 | RAS SolFan | RAS SolFan | / | / | / | 5.38 | 4028177960879 | 29141200 | EC001694 | DE | 7
4051035 | F | 64 | 93 | / | 1 | EA | / | / | 372.5 | RAS Zwarte inkt type 70000-00101 | RAS Encre noir | RAS Inc black | / | / | / | 1.01 | 4028177960855 | 32151100 | EC001694 | DE | 7
4051100 | F | 63 | 21 | / | 1 | EA | 620 | / | 5918.05 | AS Wire Station WS 540 | AS Wire Station WS 540 | AS Wire Station WS 540 | / | / | / | 107 | 4028177957480 | 94032080 | EC002224 | DE | 7
4051101 | F | 63 | 21 | / | 1 | EA | 621 | / | 496.74 | AS WS540 Legborden | AS WS540 Tablettes | AS WS 540 Storage shelves | / | / | / | / | 4028177957411 | 73269098 | EC002778 | DE | 7
4051102 | F | 63 | 21 | / | 1 | EA | 621 | / | 989.74 | AS WS540 Drager voor toestel, links | AS WS540 Porteur, Gauche | AS WS 540 Device carrier, left | / | / | / | 7.2 | 4028177957510 | 73269098 | EC011819 | DE | 7
4051103 | F | 63 | 21 | / | 1 | EA | 622 | / | 625.63 | AS WS540 Drager voor toestel, rechts | AS WS540 Porteur, Droite | AS WS 540 Device carrier, right | / | / | / | 7.2 | 4028177957343 | 73269098 | EC011819 | IL | 7
4051104 | F | 63 | 21 | / | 1 | EA | 622 | / | 782.48 | AS WS 540 Monitor montage | AS WS 540 Montage Ecran | AS WS 540 Monitor mounting | / | / | / | 4.5 | 4028177957336 | 73182900 | EC011819 | QU | 7
4051105 | F | 63 | 21 | / | 1 | EA | 623 | / | 1189.6 | AS WS540 Verlichting | AS WS540 Eclairage de travail | AS WS 540 Working light | 545 | 90 | 35 | 4.2 | 4028177957466 | 85392198 | EC002778 | DE | 7
4051106 | F | 63 | 21 | / | 1 | EA | 623 | / | 390.32 | AS WS540 Bevestiging vertical | AS WS540 Profil de montage vertical | AS WS 540 Fastening strut, vertical | / | / | / | 7.5 | 4028177957428 | 73182900 | EC002778 | DE | 7
4051107 | F | 63 | 21 | / | 1 | EA | 624 | / | 201.7 | AS WS540 Houder voor dozen | AS WS 540 Box holder | AS WS 540 Box holder | / | / | / | 1.4 | 4028177957367 | 73269098 | EC002778 | DE | 7
4051108 | F | 63 | 21 | / | 1 | EA | 624 | / | 169.95 | AS WS540 Adapter | AS WS540 Adaptateur | AS WS 540 Adapter angle | / | / | / | 3.9 | 4028177957374 | 73182900 | EC002778 | DE | 7
4051109 | F | 63 | 21 | / | 1 | EA | 628 | / | 218.49 | AS WS540 Universeel legbord | AS WS540 Tablette universelle | AS WS 540 Universal tray | / | / | / | 1.2 | 4028177957435 | 73269098 | EC002778 | DE | 7
4051110 | F | 63 | 21 | / | 1 | EA | 628 | / | 275.21 | AS WS 540 Mini PC holder | AS WS 540 Mini PC holder | AS WS 540 Mini PC holder | / | / | / | 4 | 4028177957442 | 73269098 | EC002778 | DE | 28
4051111 | F | 63 | 21 | / | 1 | EA | 625 | / | 810.48 | AS WS 540 Magazijnhouder | AS WS 540 Magazin carrier | AS WS 540 Magazin carrier | / | / | / | 4.6 | 4028177957404 | 84669360 | EC002778 | DE | 28
4051112 | F | 63 | 21 | / | 1 | EA | 628 | / | 326.81 | AS WS 540 Stripping machine tray | AS WS 540 Stripping machine tray | AS WS 540 Stripping machine tray | / | / | / | 4 | 4028177957350 | 73269098 | EC002778 | DE | 28
4051113 | F | 63 | 21 | / | 1 | EA | 627 | / | 282.01 | AS WS440 Gereedschapshouder, rond | AS WS 540, porteur outil, rond | AS WS 540 Tool holder, round | / | / | / | 0.9 | 4028177957473 | 73269098 | EC002778 | DE | 28
4051114 | F | 63 | 21 | / | 1 | EA | 625 | / | 382.84 | AS WS 540 Wandcontactdoos, 5-voudig | AS WS 540 Socket strip, 5-fold | AS WS 540 Socket strip, 5-fold | / | / | / | 1.3 | 4028177957527 | 85366990 | EC002778 | DE | 7
4051115 | F | 63 | 21 | / | 1 | EA | 624 | / | 272.65 | AS WS 540 Afvalcontainer | AS WS540 Waste bin | AS WS 540 Waste bin | / | / | / | 2.3 | 4028177957503 | 39211900 | EC002778 | DE | 28
4051116 | F | 63 | 21 | / | 1 | EA | 626 | / | 235.32 | AS Wire package holder, left | AS Wire package holder, left | AS Wire package holder, left | / | / | / | 2.3 | 4028177957381 | 73269098 | EC002778 | DE | 28
4051117 | F | 63 | 21 | / | 1 | EA | 626 | / | 235.31 | AS Wire package holder, right | AS Wire package holder, right | AS Wire package holder, right | / | / | / | 2.3 | 4028177957459 | 73269098 | EC002778 | DE | 7
4051118 | F | 63 | 21 | / | 1 | EA | 627 | / | 367.9 | AS Draadhouder links | AS Wire ring holder, left | AS Wire ring holder, left | / | / | / | 7.2 | 4028177957398 | 73269098 | EC002778 | DE | 28
4051119 | F | 63 | 21 | / | 1 | EA | 627 | / | 367.9 | AS Draadhouder rechts | AS Wire ring holder, right | AS Wire ring holder, right | / | / | / | 7.2 | 4028177957497 | 73269098 | EC002778 | DE | 7
4051120 | F | 63 | 21 | / | 1 | EA | 625 | / | 603.21 | AS WS 540 Draadgeleiding, vertikaal | AS WS 540 Wire guide strut, vertical | AS WS 540 Wire guide strut, vertical | / | / | / | 1.8 | 4028177958517 | 73269098 | EC011819 | DE | 7
4051121 | F | 63 | 21 | / | 1 | EA | 626 | / | 506.1 | AS WS 540 Wire guide device carrier | AS WS 540 Wire guide device carrier | AS WS 540 Wire guide device carrier | / | / | / | 2 | 4028177958548 | 73269098 | EC011819 | DE | 28
4051130 | F | 63 | 21 | / | 1 | EA | 626 | / | 11270.09 | RAS WS 540 Basic Edition | RAS WS 540 Basic Edition | RAS WS 540 Basic Edition | / | / | / | 218.3 | 4028177963665 | 94032080 | EC002224 | DE | 7
4051131 | F | 63 | 21 | / | 1 | EA | 626 | / | 12615.82 | AS WS 540 Processing Edition | AS WS 540 Processing Edition | AS WS 540 Processing Edition | / | / | / | 220.3 | 4028177963658 | 94032080 | EC002224 | DE | 28
4051132 | F | 63 | 21 | / | 1 | EA | 626 | / | 13640.94 | RAS WS 540 WireTerminal Edition | RAS WS 540 WireTerminal Edition | RAS WS 540 WireTerminal Edition | / | / | / | 242.3 | 4028177963641 | 84571090 | EC002224 | DE | 28
4051216 | F | 64 | 93 | / | 10 | PU | / | / | 129.34 | RAS Draadbundeltape tbv WT C5/C10 VE=10 | RAS Tape pour WT C5/C10 | RAS Tape pour WT C5/C10 | / | / | / | / | 4028177981171 | 84799070 | EC000322 | DE | 7
4051230 | F | 64 | 93 | / | 10 | PU | / | / | 400.16 | RAS Draadrailsvergrendeling WT C5/C10 | RAS blockage pour rails WT C5/C10 | RAS blocking for Rails WT C5/C10 | / | / | / | / | 4028177981034 | 76169990 | EC000322 | DE | 28
4051231 | F | 64 | 31 | / | 1 | EA | / | / | 468 | RAS Draadrails WT 26 tbv 0,5mm | RAS Rails WT 26 0,5mm² | RAS Rails WT 26 0,5mm² | / | / | / | 1 | 4028177981102 | 76169990 | EC002224 | DE | 7
4051232 | F | 64 | 31 | / | 1 | EA | / | / | 444.6 | RAS Draadrails WT 28 tbv 0,75mm | RAS Rails WT 28 0,75mm² | RAS Rails WT 28 0,75mm² | / | / | / | 0.834 | 4028177981096 | 76169990 | EC002224 | DE | 28
4051233 | F | 64 | 31 | / | 1 | EA | / | / | 444.6 | RAS Draadrails WT 30 tbv 1,0mm | RAS Rails WT 30 1,0mm² | RAS Rails WT 30 1,0mm² | / | / | / | 0.84 | 4028177981089 | 76169990 | EC002224 | DE | 28
4051234 | F | 64 | 31 | / | 1 | EA | / | / | 444.6 | RAS Draadrails WT 35 tbv 1,5mm | RAS Rails WT 35 1,5mm² | RAS Rails WT 35 1,5mm² | / | / | / | 0.84 | 4028177981072 | 76169990 | EC002224 | DE | 42
4051235 | F | 64 | 31 | / | 1 | EA | / | / | 444.6 | RAS Draadrails WT 42 tbv 2,5mm | RAS Rails WT 42 2,5mm² | RAS Rails WT 42 2,5mm² | / | / | / | 1 | 4028177981065 | 76169990 | EC002224 | DE | 28
4051236 | F | 64 | 31 | / | 1 | EA | / | / | 444.6 | RAS Draadrails WT 48 tbv 4,0mm | RAS Rails WT 48 4,0mm² | RAS Rails WT 48 4,0mm² | / | / | / | 1 | 4028177981058 | 76169990 | EC002224 | DE | 28
4051237 | F | 64 | 31 | / | 1 | EA | / | / | 444.6 | RAS Draadrails WT 53 tbv 6,0mm | RAS Rails WT 53 6,0mm² | RAS Rails WT 53 6,0mm² | / | / | / | 1 | 4028177981041 | 76169990 | EC002224 | DE | 28
4051250 | F | 63 | 21 | / | 1 | EA | / | / | 458 | AS Inkt wit voor printer IQ.JET voor Terminal WT C,950 ml | RAS Encre 125 Blanc pour Jet3UP, 950ml | AS Inc White for Printer Jet3UP | / | / | / | 1.3 | 4028177999497 | 32151900 | EC002795 | DE | 7
4051252 | F | 64 | 93 | / | 1 | EA | / | / | 398 | AS Inkt zwart 225 voor printer IQ.JET voor Terminal WT C,950 ml | RAS Encre 125 Noir pour Jet3UP, 950ml | AS Inc Black for Printer Jet3UP | / | / | / | 1.3 | 4028177999510 | 32151100 | EC002795 | DE | 28
4051255 | F | 64 | 93 | / | 6 | EA | / | / | 520 | AS Solvent voor printer IQ.JET voor Terminal WT C,950 mlx6 | RAS Solvent pour imprimante Wire Terminal IQ.JET | AS Solvent for printer Wire Terminal IQ.JET | / | / | / | 0.867 | 4028177999527 | 29141200 | EC002795 | DE | 28
4051525 | F | 64 | 31 | / | 1000 | PU | 582 | / | 22.45 | RAS Adereindhuls, 2,5mm², 10mm bl. V=100 | RAS Embout 2,5mm², 10mm bl. V=1000 | Wire end ferrules According to DIN colour code | / | / | / | 0.176 | 4028177815834 | 85369010 | EC000005 | DE | 28
4051536 | F | 64 | 31 | / | 4000 | PU | 578 | / | 157.82 | RAS Adereindhulzen 0,5 mm², 10 mm AWG 20 | AS Embouts 0,5 mm² x 10 mm AWG 20 | AS Ferrules 0,5 mm2 x 10 mm AWG 20 | / | / | / | / | 4028177937840 | 85369010 | EC000005 | DE | 28
4051537 | F | 64 | 31 | / | 4000 | PU | 579 | / | 161.51 | RAS Adereindhulzen 0,75 mm², 10 mm AWG 20 | AS Embouts 0,75 mm² x 10 mm AWG 20 | AS Ferrules 0,75 mm2 x 10 mm AWG 20 | / | / | / | 0.584 | 4028177937857 | 85369010 | EC000005 | DE | 28
4051538 | F | 64 | 31 | / | 4000 | PU | 579 | / | 164.87 | RAS Adereindhulzen 1,0 mm2x10 mm AWG 18 | AS Embouts 1 mm² x 10 mm AWG 20 | AS Ferrules 1 mm2 x 10 mm AWG 20 | / | / | / | 0.617 | 4028177937864 | 85369010 | EC000005 | DE | 28
4051539 | F | 64 | 31 | / | 4000 | PU | 580 | / | 166.6 | RAS Adereindhulzen 1,5 mm2x10 mm AWG 18 | AS Embouts 1,5 mm² x 10 mm AWG 20 | AS Ferrules 1,5 mm2 x 10 mm AWG 20 | / | / | / | 0.704 | 4028177937871 | 85369010 | EC000005 | DE | 28
4051540 | F | 64 | 31 | / | 4000 | PU | 578 | / | 76.94 | RAS Adereindhulzen 1,0 mm2x10 mm AWG 18 | AS Embouts 1 mm² x 10 mm AWG 18 | AS Ferrules 1 mm2 x 10 mm AWG 18 | / | / | / | 0.465 | 4028177937888 | 85369010 | EC000005 | DE | 28
4051541 | F | 64 | 31 | / | 4000 | PU | 578 | / | 79.92 | RAS Adereindhulzen 0,75 mm2x8 mm AWG 18 | AS Embouts 0,75 mm² x 10 mm AWG 20 | AS Ferrules 0,75 mm2 x 10 mm AWG 20 | / | / | / | 0.58 | 4028177937895 | 85369010 | EC000005 | DE | 28
4051542 | F | 64 | 31 | / | 4000 | PU | 579 | / | 81.63 | RAS Adereindhulzen 1,0 mm2 x 8 mm AWG 18 | AS Embouts 1 mm² x 10 mm AWG 18 | AS Ferrules 1 mm2 x 10 mm AWG 18 | / | / | / | 0.568 | 4028177937901 | 85369010 | EC000005 | DE | 28
4051543 | F | 64 | 31 | / | 4000 | PU | 579 | / | 83.66 | RAS Adereindhulzen 1,5 mm2x10 mm AWG 16 | AS Embouts 1,5 mm² x 10 mm AWG 16 | AS Ferrules 1,5 mm2 x 10 mm AWG 16 | / | / | / | 0.64 | 4028177937918 | 85369010 | EC000005 | DE | 28
4051544 | F | 64 | 31 | / | 4000 | PU | 578 | / | 157.82 | RAS Adereindhulzen 0,5 mm², 10 mm AWG 20 | AS Embouts 0,5 mm² x 10 mm AWG 20 | AS Ferrules 0,5 mm2 x 10 mm AWG 20 | / | / | / | / | 4028177937925 | 85369010 | EC000005 | DE | 28
4051545 | F | 64 | 31 | / | 4000 | PU | 579 | / | 161.51 | RAS Adereindhulzen 0,75 mm², 10 mm AWG 20 | AS Embouts 0,75 mm² x 10 mm AWG 20 | AS Ferrules 0,75 mm2 x 10 mm AWG 20 | / | / | / | / | 4028177937932 | 85369010 | EC000005 | DE | 28
4051546 | F | 64 | 31 | / | 4000 | PU | 579 | / | 164.87 | RAS Adereindhulzen 1,0 mm2x10 mm AWG 18 | AS Embouts 1 mm² x 10 mm AWG 18 | AS Ferrules 1 mm2 x 10 mm AWG 18 | / | / | / | / | 4028177937949 | 85369010 | EC000005 | DE | 7
4051547 | F | 64 | 31 | / | 4000 | PU | 580 | / | 166.6 | RAS Adereindhulzen 1,5 mm2x10 mm AWG 16 | AS Embouts 1,5 mm² x 10 mm AWG 16 | AS Ferrules 1,5 mm2 x 10 mm AWG 16 | / | / | / | / | 4028177937956 | 85369010 | EC000005 | QU | 7
4051548 | F | 64 | 31 | / | 4000 | PU | 578 | / | 76.94 | RAS Adereindhulzen 0,5 mm2 x 8 mm AWG 20 | AS Embouts 0,5 mm2 x 8 mm AWG 20 | AS Ferrules 0,5 mm2 x 8 mm AWG 20 | / | / | / | 0.46 | 4028177937963 | 85369010 | EC000005 | QU | 7
4051549 | F | 64 | 31 | / | 4000 | PU | 578 | / | 79 | RAS Adereindhulzen 0,75 mm2x8 mm AWG 18 | AS Embluts 0,75 mm2x8 mm AWG 18 | AS Ferrules 0,75 mm2x8 mm AWG 18 | / | / | / | 0.543 | 4028177937970 | 85369010 | EC000005 | QU | 7
4051550 | F | 64 | 31 | / | 4000 | PU | 579 | / | 81.63 | RAS Adereindhulzen 1,0 mm2 x 8 mm AWG 18 | AS Embouts 1,0 mm2 x 8 mm AWG 18 | AS Ferrules 1,0 mm2 x 8 mm AWG 18 | / | / | / | 0.567 | 4028177937987 | 85369010 | EC000005 | QU | 7
4051551 | F | 64 | 31 | / | 4000 | PU | 579 | / | 83.66 | RAS Adereindhulzen 1,5 mm2 x 8 mm AWG 16 | AS Embouts 1,5 mm2 x 8 mm AWG 16 | AS Ferrules 1,5 mm2 x 8 mm AWG 16 | / | / | / | 0.645 | 4028177937994 | 85369010 | EC000005 | QU | 7
4051574 | F | 64 | 93 | / | 500 | PU | / | / | 8.18 | RAS Adereindhuls 0,5mm² 8mm oranje AWG20 | RAS Embout 0,5mm² 8mm orange AWG20 | RAS Ferrule 0,5mm² 8mm orange AWG20 | / | / | / | / | 4028177999565 | 85369010 | EC000005 | QU | 7
4051575 | F | 64 | 93 | / | 500 | PU | / | / | 11.16 | RAS Adereindhuls 0,5mm² 10mm oranje AWG20 | RAS Embout 0,5mm² 10mm orange AWG20 | RAS Ferrule 0,5mm² 10mm orange AWG20 | / | / | / | / | 4028177999572 | 85369010 | EC000005 | QU | 7
4051576 | F | 64 | 93 | / | 500 | PU | / | / | 12.65 | RAS Adereindhuls 0,5mm² 12mm oranje AWG20 | RAS Embout 0,5mm² 12mm orange AWG20 | RAS Ferrule 0,5mm² 12mm orange AWG20 | / | / | / | / | 4028177999589 | 85369010 | EC000005 | QU | 7
4051577 | F | 64 | 93 | / | 500 | PU | / | / | 8.18 | RAS Adereindhuls 0,75mm² 8mm wit AWG18 | RAS Embout 0,75mm² 8mm blanc AWG18 | RAS Ferrule 0,75mm² 8mm White AWG18 | / | / | / | / | 4028177999671 | 85369010 | EC000005 | JP | 7
4051578 | F | 64 | 93 | / | 500 | PU | / | / | 11.16 | RAS Adereindhuls 0,75mm² 10mm wit AWG18 | RAS Embout 0,75mm² 10mm blanc AWG18 | RAS Ferrule 0,75mm² 10mm White AWG18 | / | / | / | / | 4028177999688 | 85369010 | EC000005 | JP | 7
4051579 | F | 64 | 93 | / | 500 | PU | / | / | 11.4 | RAS Adereindhuls 0,75mm² 12mm wit AWG18 | RAS Embout 0,75mm² 12mm blanc AWG18 | RAS Ferrule 0,75mm² 12mm White AWG18 | / | / | / | / | 4028177999695 | 85369010 | EC000005 | JP | 7
4051580 | F | 64 | 93 | / | 500 | PU | / | / | 8.18 | RAS Adereindhuls 1,0 mm² x 8mm Geel AWG 18 | RAS Embout 1,0 mm² x 8mm jaune AWG 18 | RAS Ferrule 1,0 mm² x 8mm jaune AWG 18 | / | / | / | / | 4028177999787 | 85369010 | EC000005 | JP | 7
4051581 | F | 64 | 93 | / | 500 | PU | / | / | 11.16 | RAS Adereindhuls 1,0 mm² x 10mm Geel AWG 18 | RAS Embout 1,0 mm² x 10mm jaune AWG 18 | RAS Ferrule 1,0 mm² x 10mm jaune AWG 18 | / | / | / | / | 4028177999794 | 85369010 | EC000005 | JP | 7
4051582 | F | 64 | 93 | / | 500 | PU | / | / | 11.4 | RAS Adereindhuls 1,0 mm² x 12mm Geel AWG 18 | RAS Embout 1,0 mm² x 12mm jaune AWG 18 | RAS Ferrule 1,0 mm² x 12mm jaune AWG 18 | / | / | / | / | 4028177999800 | 85369010 | EC000005 | JP | 7
4051583 | F | 64 | 93 | / | 500 | PU | / | / | 8.18 | RAS Adereindhuls 1,5mm² 8mm rood AWG16 | RAS Embout 1,5mm² 8mm rouge AWG16 | RAS Ferrule 1,5mm² 8mm Red AWG16 | / | / | / | / | 4028177999886 | 85369010 | EC000005 | JP | 7
4051584 | F | 64 | 93 | / | 500 | PU | / | / | 12.65 | RAS Adereindhuls 1,5mm² 12mm rood AWG16 | RAS Embout 1,5mm² 12mm rouge AWG16 | RAS Ferrule 1,5mm² 12mm Red AWG16 | / | / | / | / | 4028177999893 | 85369010 | EC000005 | CN | 7
4051597 | F | 64 | 31 | / | 5000 | PU | 578 | / | 84.44 | RAS Adereindhulzen 0,5 mm², 8 mm AWG 20 | AS Embouts 0,5 mm 8 mm AWG 20 | AS Ferrules 0,5 mm 8 mm AWG 20 | / | / | / | 0.536 | 4028177920057 | 85369010 | EC000005 | DE | 7
4051598 | F | 64 | 31 | / | 5000 | PU | 578 | / | 179.86 | RAS Adereindhulzen 0,5 mm2x10 mm AWG 20 | AS Embouts 0,5 mm2x10 mm AWG 20 | AS Ferrules 0,5 mm2x10 mm AWG 20 | / | / | / | 0.589 | 4028177938663 | 85369010 | EC000005 | QU | 7
4051599 | F | 64 | 31 | / | 5000 | PU | 578 | / | 84.44 | RAS Adereindhulzen 0,75 mm 8 mm AWG 18 | AS Embluts 0,75 mm 8 mm AWG 18 | AS Ferrules 0,75 mm 8 mm AWG 18 | / | / | / | 0.598 | 4028177920040 | 85369010 | EC000005 | QU | 7
4051600 | F | 64 | 31 | / | 5000 | PU | 579 | / | 181.88 | RAS Adereindhulzen 0,75 mm2x10 mm AWG 18 | AS Embouts 0,75 mm2x10 mm AWG 18 | AS Ferrules 0,75 mm2x10 mm AWG 18 | / | / | / | 0.656 | 4028177938670 | 85369010 | EC000005 | QU | 7
4051601 | F | 64 | 31 | / | 5000 | PU | 579 | / | 84.44 | RAS Adereindhulzen 1,0 mm², 8 mm AWG 18 | AS Embouts 1,0 mm 8 mm AWG 18 | AS Ferrules 1,0 mm 8 mm AWG 18 | / | / | / | 0.645 | 4028177920033 | 85369010 | EC000005 | QU | 7
4051602 | F | 64 | 31 | / | 5000 | PU | 579 | / | 183.61 | RAS Adereindhulzen 1,0 mm2x10 mm AWG 18 | AS Embouts 1,0 mm2x10 mm AWG 18 | AS Ferrules 1,0 mm2x10 mm AWG 18 | / | / | / | 0.72 | 4028177938694 | 85369010 | EC000005 | QU | 7
4051603 | F | 64 | 31 | / | 5000 | PU | 579 | / | 84.44 | RAS Adereindhulzen 1,5 mm², 8 mm AWG 16 | AS Embouts 1,5 mm 8 mm AWG 16 | AS Ferrules 1,5 mm 8 mm AWG 16 | / | / | / | 0.729 | 4028177920026 | 85369010 | EC000005 | QU | 7
4051604 | F | 64 | 31 | / | 5000 | PU | 580 | / | 189.54 | RAS Adereindhulzen 1,5 mm2x10 mm AWG 16 | AS Embouts 1,5 mm2x10 mm AWG 16 | AS Ferrules 1,5 mm2x10 mm AWG 16 | / | / | / | 0.794 | 4028177938656 | 85369010 | EC000005 | QU | 7
4051605 | F | 64 | 31 | / | 3000 | PU | 580 | / | 116.71 | RAS Adereindhulzen 2,5 mm2x10 mm AWG 14 | AS Embouts 2,5 mm2x10 mm AWG 14 | AS Ferrules 2,5 mm2x10 mm AWG 14 | / | / | / | / | 4028177938649 | 85369010 | EC000005 | QU | 7
4051612 | F | 64 | 93 | / | 500 | PU | / | / | 9.27 | RAS Adereindhuls 0,5mm² 10mmm wit los | RAS Embout 0,5 mm² x 10 mm blanc | RAS Ferrule 0,5 mm² x 10 mm White | / | / | / | / | 4028177999558 | 85369010 | EC000005 | QU | 7
4051616 | F | 64 | 93 | / | 500 | PU | / | / | 8.55 | RAS Adereindhuls 0,75 mm² x 10mm AWG 18 | RAS Embout 0,75 mm² x 10 mm DIN | RAS Ferrule 0,75 mm² x 10 mm DIN | / | / | / | / | 4028177999633 | 85369010 | EC000005 | QU | 7
4051617 | F | 64 | 93 | / | 500 | PU | / | / | 9.27 | RAS Adereindhuls 0,75 mm² x 12mm AWG 18 | RAS Embout 0,75 mm² x 12 mm DIN | RAS Ferrule 0,75 mm² x 12 mm DIN | / | / | / | / | 4028177999657 | 85369010 | EC000005 | QU | 7
4051619 | F | 64 | 93 | / | 500 | PU | / | / | 8.55 | RAS Adereindhuls 1,0 mm² x 10 mm AWG 18 | RAS Embout 0,75 mm² x 10 mm DIN | RAS Ferrule 0,75 mm² x 10 mm DIN | / | / | / | 0.058 | 4028177999756 | 85369010 | EC000005 | QU | 7
4051620 | F | 64 | 93 | / | 500 | PU | / | / | 9.27 | RAS Adereindhuls 1,0 mm² x 12 mm AWG 18 | RAS Embout 0,75 mm² x 12 mm DIN | RAS Ferrule 0,75 mm² x 12 mm DIN | / | / | / | / | 4028177999770 | 85369010 | EC000005 | QU | 7
4051622 | F | 64 | 93 | / | 500 | PU | / | / | 8.55 | RAS Adereindhuls 1,5mm² 10mm rood AWG16 | RAS Embout 1,5mm² 10mm rouge AWG16 | RAS Ferrule 1,5mm² 10mm Red AWG16 | / | / | / | 0.064 | 4028177999848 | 85369010 | EC000005 | QU | 7
4051623 | F | 64 | 93 | / | 500 | PU | / | / | 9.98 | RAS Adereindhuls 1,5mm² 12mm rood AWG16 | RAS Embout 1,5mm² 12mm rouge AWG16 | RAS Ferrule 1,5mm² 12mm Red AWG16 | / | / | / | / | 4028177999855 | 85369010 | EC000005 | QU | 7
4051624 | F | 64 | 93 | / | 500 | PU | / | / | 12.12 | RAS Adereindhuls 1,5mm² 18mm rood AWG16 | RAS Embout 1,5mm² 18mm rouge AWG16 | RAS Ferrule 1,5mm² 18mm Red AWG16 | / | / | / | / | 4028177999879 | 85369010 | EC000005 | QU | 7
4051625 | F | 64 | 93 | / | 100 | PU | / | / | 4.26 | RAS Adereindhuls 6mm² 18mm geel AWG10 | RAS Embout 6mm² 18mm jaune AWG10 | RAS Ferrule 6mm² 18mm yellow AWG10 | / | / | / | / | 4028177000728 | 85369010 | EC000005 | QU | 7
4051638 | F | 64 | 31 | / | 1000 | PU | 582 | / | 19.42 | RAS Adereindhuls, 0,5mm², 10mm wit VE=1000 | RAS Embout selon code coleur DIN | Wire end ferrules According to DIN colour code | / | / | / | 0.094 | 4028177815865 | 85369010 | EC000005 | TW | 7
4051641 | F | 64 | 31 | / | 1000 | PU | 582 | / | 19.42 | RAS Adereindhuls, 0,75mm², 10mm gr.V1000 | RAS Embout selon code coleur DIN | Wire end ferrules According to DIN colour code | / | / | / | 0.11 | 4028177815872 | 85369010 | EC000005 | QU | 7
4051644 | F | 64 | 31 | / | 1000 | PU | 582 | / | 19.42 | RAS Adereindhuls, 1,0mm², 10mm ro.V=1000 | RAS Embout selon code coleur DIN | Wire end ferrules According to DIN colour code | / | / | / | / | 4028177815858 | 85369010 | EC000005 | DE | 7
4051647 | F | 64 | 31 | / | 1000 | PU | 582 | / | 19.42 | RAS Adereindhuls, 1,5mm², 10mm zw.V=1000 | RAS Embout selon code coleur DIN | Wire end ferrules According to DIN colour code | / | / | / | 0.14 | 4028177815841 | 85369010 | EC000005 | DE | 7
4051682 | F | 64 | 93 | / | 500 | PU | / | / | 10.7 | RAS Adereindhuls 0,5mm² 10mmm wit los MN | RAS Embout 0,5mm² 10mmm blanc MN | RAS Ferrule 0,5mm² 10mmm White MN | / | / | / | 0.041 | 4028177999596 | 85369010 | EC000005 | DE | 7
4051683 | F | 64 | 93 | / | 500 | PU | / | / | 11.4 | RAS Adereindhuls 0,5mm² 12mmm wit los MN | RAS Embout 0,5mm² 12mmm blanc MN | RAS Ferrule 0,5mm² 12mmm White MN | / | / | / | 0.047 | 4028177999602 | 85369010 | EC000005 | DE | 7
4051684 | F | 64 | 93 | / | 500 | PU | / | / | 10.7 | RAS Adereindhuls 0,75 mm² x 10mm Grijs AWG 18 MN | RAS Embout 0,75 mm² x 10mm Gris AWG 18 MN | RAS Ferrule 0,75 mm² x 10mm Grey AWG 18 MN | / | / | / | / | 4028177999701 | 85369010 | EC000005 | DE | 7
4051685 | F | 64 | 93 | / | 500 | PU | / | / | 11.4 | RAS Adereindhuls 0,75 mm² x 12mm Grijs AWG 18 MN | RAS Embout 0,75 mm² x 12mm Gris AWG 18 MN | RAS Ferrule 0,75 mm² x 12mm Grrey AWG 18 MN | / | / | / | / | 4028177999718 | 85369010 | EC000005 | DE | 7
4051686 | F | 64 | 93 | / | 500 | PU | / | / | 10.7 | RAS Adereindhuls 1mm² 10mm rood AWG18 MN | RAS Embout 1mm² 10mm rouge AWG18 MN | RAS Ferrule 1mm² 10mm Red AWG18 MN | / | / | / | / | 4028177999817 | 85369010 | EC000005 | DE | 7
4051687 | F | 64 | 93 | / | 500 | PU | / | / | 11.4 | RAS Adereindhuls 1mm² 12mm rood AWG18 MN | RAS Embout 1mm² 12mm rouge AWG18 MN | RAS Ferrule 1mm² 12mm Red AWG18 MN | / | / | / | 0.063 | 4028177999824 | 85369010 | EC000005 | DE | 7
4051688 | F | 64 | 93 | / | 500 | PU | / | / | 12.65 | RAS Adereindhuls 1,5mm² 12mm zwart AWG16 | RAS Embout 1,5mm² 12mm noir AWG16 | RAS Ferrule 1,5mm² 12mm black AWG16 | / | / | / | / | 4028177999909 | 85369010 | EC000005 | DE | 7
4051695 | F | 64 | 31 | / | 5000 | PU | 578 | / | 179.86 | RAS Adereindhulzen 0,5 mm2x10 mm AWG 20 | AS Embouts 0,5 mm2x10 mm AWG 20 | AS Ferrules 0,5 mm2x10 mm AWG 20 | / | / | / | / | 4028177938632 | 85369010 | EC000005 | DE | 7
4051696 | F | 64 | 31 | / | 5000 | PU | 579 | / | 183.76 | RAS Adereindhulzen 0,75 mm2x10 mm AWG 18 | AS Embouts 0,75 mm2x10 mm AWG 18 | AS Ferrules 0,75 mm2x10 mm AWG 18 | / | / | / | / | 4028177938625 | 85369010 | EC000005 | DE | 7
4051697 | F | 64 | 31 | / | 5000 | PU | 579 | / | 183.61 | RAS Adereindhulzen 1,0 mm2x10 mm AWG 18 | AS Embouts 1,0 mm2x10 mm AWG 18 | AS Ferrules 1,0 mm2x10 mm AWG 18 | / | / | / | / | 4028177938618 | 85369010 | EC000005 | DE | 7
4051698 | F | 64 | 31 | / | 5000 | PU | 580 | / | 190.32 | RAS Adereindhulzen 1,5 mm2x10 mm AWG 16 | AS Embouts 1,5 mm2x10 mm AWG 16 | AS Ferrules 1,5 mm2x10 mm AWG 16 | / | / | / | / | 4028177938687 | 85369010 | EC000005 | QU | 7
4051716 | F | 64 | 93 | / | 500 | PU | / | / | 4.98 | RAS Adereindhuls 0,75 mm² x 8 mm AWG 18 Licht blauw KDS | RAS Embout 0,75 mm² x 8 mm AWG 18 bleu clair KDS | RAS Ferrule 0,75 mm² x 8 mm AWG 18 bleu clair KDS | / | / | / | / | 4028177999619 | 85369010 | EC000005 | QU | 7
4051718 | F | 64 | 93 | / | 500 | PU | / | / | 8.55 | RAS Adereindhuls 0,75 mm² x 10 mm AWG 18 Licht blauw KDS | RAS Embout 0,75 mm² x 10 mm AWG 18 bleu clair KDS | RAS Ferrule 0,75 mm² x 10 mm AWG 18 bleu clair KDS | / | / | / | / | 4028177999626 | 85369010 | EC000005 | QU | 7
4051719 | F | 64 | 93 | / | 500 | PU | / | / | 9.27 | RAS Adereindhuls 0,75 mm² x 12 mm AWG 18 Licht blauw KDS | RAS Embout 0,75 mm² x 12 mm AWG 18 bleu clair KDS | RAS Ferrule 0,75 mm² x 12 mm AWG 18 bleu clair KDS | / | / | / | / | 4028177999664 | 85369010 | EC000005 | QU | 7
4051723 | F | 64 | 93 | / | 500 | PU | / | / | 7.12 | RAS Adereindhuls 2,5mm² 8mm grijs AWG14 KDS | RAS Embout 2,5mm² 8mm gris AWG14 KDS | RAS Ferrule 2,5mm² 8mm grey AWG14 KDS | / | / | / | / | 4028177999916 | 85369010 | EC000005 | DE | 7
4051724 | F | 64 | 93 | / | 500 | PU | / | / | 9.98 | RAS Adereindhuls 2,5mm² 10mm grijs AWG14 KDS | RAS Embout 2,5mm² 10mm gris AWG14 KDS | RAS Ferrule 2,5mm² 10mm greyAWG14 KDS | / | / | / | / | 4028177999947 | 85369010 | EC000005 | DE | 7
4051725 | F | 64 | 93 | / | 500 | PU | / | / | 9.98 | RAS Adereindhuls 2,5mm² 12mm grijs AWG14 KDS | RAS Embout 2,5mm² 12mm gris AWG14 KDS | RAS Ferrule 2,5mm² 12mm grey AWG14 KDS | / | / | / | / | 4028177999930 | 85369010 | EC000005 | DE | 28
4051726 | F | 64 | 93 | / | 500 | PU | / | / | 12.83 | RAS Adereindhuls 2,5mm² 18mm grijs AWG14 KDS | RAS Embout 2,5mm² 18mm gris AWG14 KDS | RAS Ferrule 2,5mm² 18mm gris AWG14 KDS | / | / | / | / | 4028177999961 | 85369010 | EC000005 | DE | 28
4051727 | F | 64 | 93 | / | 500 | PU | / | / | 11.4 | RAS Adereindhuls 4mm² 8mm oranje AWG12 KDS | RAS Embout 4mm² 8mm orange AWG12 KDS | RAS Ferrule 4mm² 8mm orange AWG12 KDS | / | / | / | / | 4028177999978 | 85369010 | EC000005 | DE | 28
4051728 | F | 64 | 93 | / | 500 | PU | / | / | 9.27 | RAS Adereindhuls 4mm² 10mm oranje AWG12 KDS | RAS Embout 4mm² 10mm orange AWG12 KDS | RAS Ferrule 4mm² 10mm orange AWG12 KDS | / | / | / | / | 4028177999985 | 85369010 | EC000005 | QU | 28
4051729 | F | 64 | 93 | / | 500 | PU | / | / | 11.4 | RAS Adereindhuls 4mm² 12mm oranje AWG12 KDS | RAS Embout 4mm² 12mm orange AWG12 KDS | RAS Ferrule 4mm² 12mm orange AWG12 KDS | / | / | / | / | 4028177999992 | 85369010 | EC000005 | DE | 28
4051730 | F | 64 | 93 | / | 100 | PU | / | / | 3.56 | RAS Adereindhuls 4mm² 18mm oranje AWG12 KDS | RAS Embout 4mm² 18mm orange AWG12 KDS | RAS Ferrule 4mm² 18mm orange AWG12 KDS | / | / | / | / | 4028177000001 | 85369010 | EC000005 | DE | 28
4051731 | F | 64 | 93 | / | 100 | PU | / | / | 3.56 | RAS Adereindhuls 6mm² 12mm groen AWG10 | RAS Embout 6mm² 12mm vert AWG10 | RAS Ferrule 6mm² 12mm green AWG10 | / | / | / | / | 4028177000735 | 85369010 | EC000005 | DE | 28
4051732 | F | 64 | 93 | / | 100 | PU | / | / | 4.26 | RAS Adereindhuls 6mm² 18mm groen AWG10 | RAS Embout 6mm² 18mm vert AWG10 | RAS Ferrule 6mm² 18mm green AWG10 | / | / | / | / | 4028177002029 | 85369010 | EC000005 | DE | 28
4051791 | F | 64 | 93 | / | 500 | PU | / | / | 7.84 | RAS Adereindhuls 0,75 mm² x 8 mm AWG 18 | RAS Embout 0,75 mm² x 8 mm AWG 18 | RAS Ferrule 0,75 mm² x 8 mm AWG 18 | / | / | / | 0.049 | 4028177999725 | 85369010 | EC000005 | DE | 28
4051792 | F | 64 | 93 | / | 500 | PU | / | / | 10.7 | RAS Adereindhuls 0,75 mm² x 10 mm AWG 18 | RAS Embout 0,75 mm² x 10 mm AWG 18 | RAS Ferrule 0,75 mm² x 10 mm AWG 18 | / | / | / | / | 4028177999732 | 85369010 | EC000005 | DE | 28
4051793 | F | 64 | 93 | / | 500 | PU | / | / | 11.4 | RAS Adereindhuls 0,75 mm² x 12 mm AWG 18 | RAS Embout 0,75 mm² x 12 mm AWG 18 | RAS Ferrule 0,75 mm² x 12 mm AWG 18 | / | / | / | / | 4028177999749 | 85369010 | EC000005 | DE | 28
4052000 | F | 63 | 21 | / | 1 | EA | 590 | / | 36.96 | RAS Multitool AX/VX | RAS Multitool AX/VX | RAS Multitool AX/VX | / | / | / | 0.31 | 4028177957572 | 82055980 | EC011837 | DE | 28
4052210 | F | 63 | 21 | / | 1 | EA | 567 | / | 48.85 | RAS Schroevendraaierset Geïsol SL/PH | RAS Tournevis isolé SL/PH | Screwdriver Set insulated SL 3x0,5_4 x 0,8_5,5x1/PH 1_2 | / | / | / | 0.385 | 4028177807341 | 82054000 | EC000144 | DE | 7
4052211 | F | 63 | 21 | / | 1 | EA | 567 | / | 48.05 | RAS Schroevendraaierset Geïsol SL/PZ | RAS Tournevis isolé SL/PZ | Screwdriver Set insulated SL 3x0,5_4x0,8_5,5x1/PZ 1_2 | / | / | / | 0.385 | 4028177807358 | 82054000 | EC000144 | DE | 7
4052479 | F | 64 | 31 | / | 10 | PU | / | / | 22.13 | AS Multitool AX/VX vervangmessen VE=10 | AS Multitool AX/VX Lames | AS Multitool Spare Knifes | / | / | / | 0.002 | 4028177962637 | 82089000 | EC011837 | DE | 7
4053300 | F | 63 | 21 | / | 1 | EA | 572 | / | 11.6 | RAS Bit houder met handgreep, magnetisch | RAS Porte-embouts magnétique | Bit holder with handle, magnetic | / | / | / | 0.105 | 4028177807532 | 73269098 | EC002118 | DE | 7
4053420 | F | 63 | 21 | / | 1 | EA | / | / | 13.41 | RAS Bit set met Bithouder, Torx, 7-delig | RAS Bit Set avec porteur, 7 pieces | RAS Bit Set with holder, 7 parts | / | / | / | 0.085 | 4028177807570 | 82079030 | EC003864 | DE | 7
4053450 | F | 63 | 21 | / | 1 | EA | 569 | / | 99.75 | RAS Wisselbare schroevendaaierset,13-del | RAS Kit de lames de tournevis non-isolé | Plugable screwdriver-set, 13-part | / | / | / | 1.069 | 4028177809536 | 82054000 | EC000144 | DE | 7
4054002 | F | 63 | 21 | / | 1 | EA | 574 | / | 171.68 | RAS Krimtang, Vierkant 0,14 - 10 mm2 | RAS pince à sertir à 4 pans pour embouts, 0,14 - 10 mm² | AS Crimping pliers square 0,14 - 10 mm² | / | / | / | 0.449 | 4028177930957 | 82032000 | EC000168 | DE | 7
4054003 | F | 63 | 21 | / | 1 | EA | 574 | / | 194.44 | RAS Krimtang, Zeskant 0,14 - 10 mm2 | RAS pince à sertir à 6 pans pour embouts, 0,14 - 10mm² | AS Crimping pliers hexagonal 0,14-10 m | / | / | / | 0.455 | 4028177930964 | 82032000 | EC000168 | DE | 7
4054004 | F | 63 | 21 | / | 1 | EA | 575 | / | 200.43 | AS Perstang 10-25 mm² -WM-crimp | RAS Pince à sertir 10-25 mm² - WM-droit | Crimping plier 10 - 25 mm², WM crimp | / | / | / | 0.69 | 4028177807600 | 82032000 | EC000168 | DE | 7
4054008 | F | 63 | 21 | / | 1 | EA | 575 | / | 221.63 | AS Perstang 35-50 mm² -WM-crimp | RAS Pince à sertir 35-50 mm² - WM-droit | Crimping plier 35 - 50 mm², WM-crimp | / | / | / | 0.69 | 4028177807617 | 82032000 | EC000168 | DE | 7
4054030 | F | 63 | 21 | / | 1 | EA | 574 | / | 233.43 | RAS Krimptang Flex, 0,14 mm² - 10 mm² | RAS Pince à sertir pr cosses de câbles plates 0,14-10 mm² | Crimping plier 0.14 - 10 mm² | / | / | / | 0.388 | 4028177955936 | 82032000 | EC000168 | DE | 7
4054081 | F | 63 | 21 | / | 1 | EA | 575 | / | 267.17 | RAS Krimptang 0,5-6 mm², B-Crimp, recht | RAS Pince à sertir pr cosses de câbles plates 0,5-6 droit | Crimping plier 0.5 - 6 mm², B-crimp | / | / | / | 0.68 | 4028177807679 | 82032000 | EC000168 | DE | 7
4054141 | F | 63 | 21 | / | 1 | EA | 577 | / | 178.47 | RAS Tang vr kabelschoenen 0,75-6 mm² | RAS Pince à sertir pour cosse de câbles 0,75-6 mm² | Crimping plier 0.5 - 6 mm², Oval-Cr. | / | / | / | 0.68 | 4028177807693 | 82032000 | EC000168 | DE | 7
4054300 | F | 63 | 21 | / | 1 | EA | 583 | / | 87.12 | RAS Denudeertang 0,02-10 mm² | RAS Pince à dénuder 0,02-10 mm² | Stripping tool 0.02 - 10 mm² | 20 | 90 | / | 0.18 | 4028177807709 | 82032000 | EC002109 | DE | 7
4054400 | F | 63 | 21 | / | 1 | EA | 583 | / | 34.61 | RAS Denudeertool vr kabeldiam. 2,5-11 | RAS Outil de dénudage Diam 2,5--11 | Stripping tool Ø 2.5 - 11 mm | 39.8 | 18 | / | 0.043 | 4028177807730 | 82032000 | EC002109 | DE | 7
4054500 | F | 63 | 22 | / | 1 | EA | 584 | / | 30 | RAS vervangingsmessen vr denudeertangen | AS Couteau pince à dénuder-0,02-10mm²-1P | AS Couteau pince à dénuder-0,02-10mm²-1P | / | / | / | 0.015 | 4028177807761 | 82032000 | EC001509 | DE | 7
4054600 | F | 63 | 21 | / | 1 | EA | 585 | / | 34.98 | RAS Kniptang vr kabeldiam. 0,2-11 mm | RAS Pince coupant pr diam. 0,2-11 | Diagonal cutter 0.2-11 mm | / | / | / | 0.253 | 4028177807815 | 82032000 | EC000165 | DE | 7
4054650 | F | 63 | 22 | / | 1 | EA | / | / | 44.75 | RAS Kniptang 0,5-35 recht | AS Coupe-câbles-05,5-35mm²-D12mm-1P. | AS Cable cutter up to 35mm² | 53 | / | / | 0.203 | 4028177807822 | 82032000 | EC000165 | DE | 7
4054660 | F | 63 | 21 | / | 1 | EA | 585 | / | 70.66 | RAS Kniptang tot 50² schuin | RAS Coupe-câbles 0,5-50 mm² coudé | Cable cutter up to 50 mm² | 50 | / | / | 0.299 | 4028177807839 | 82032000 | EC000165 | DE | 7
4054800 | F | 63 | 21 | / | 1 | EA | 587 | / | 31.61 | RAS Combitang met geïsoleerde greep | RAS Pince universelle | Combination plier w. insulated handle | / | / | / | 0.299 | 4028177807860 | 82032000 | EC000836 | DE | 7
4054850 | F | 63 | 21 | / | 1 | EA | 587 | / | 40.68 | RAS Bektang | RAS Pince Pointue | Needle-nose plier w. insulated handle | / | / | / | 0.215 | 4028177807877 | 82032000 | EC000835 | DE | 7
4055020 | F | 63 | 21 | / | 1 | EA | 592 | / | 1278.89 | RAS Manuele hydr. pons | RAS Poinçonneuse hydraulique manuelle avec flexible | Hand hydraulic punch, hose a. cylind. | / | / | / | 3.546 | 4028177807921 | 84678900 | EC001085 | DE | 7
4055070 | F | 63 | 21 | / | 1 | EA | 593 | / | 1289.95 | RAS Manuele hydr. recht ponsenset M16-63 | RAS Coffret poinçonneuse M16-M63 | Hand hydraulic punch set straight M16,20,25,32,40,50,63 mm | / | / | / | 5.34 | 4028177807945 | 82034000 | EC002121 | DE | 7
4055080 | F | 63 | 21 | / | 1 | EA | 593 | / | 1624.59 | RAS Manuele hydr.90° ponsenset M16-40 | RAS Coffret poinçonneuse M16-M40 | Hand hydraulic punch set 90° M16,20,25,32,40 mm | / | / | / | 4.16 | 4028177807952 | 84678900 | EC002121 | AT | 7
4055116 | F | 63 | 21 | / | 1 | EA | 599 | / | 105.13 | RAS Pons vr RVS M16 Diam 16,2 | RAS Emport-pièce, pour inox, avec division 3 parties Diam 16,2 | Sheet metal punch for stainless steal Ø 16,2 mm | / | / | / | 0.059 | 4028177807983 | 82073010 | EC000156 | AT | 7
4055120 | F | 63 | 21 | / | 1 | EA | 599 | / | 113.66 | RAS Pons vr RVS M20 - 3-delig | RAS Emport-pièce, pour inox, avec division 3 parties Diam 20,4 | Sheet metal punch for stainless steal Ø 20,4 mm | / | / | / | 0.098 | 4028177808003 | 82073010 | EC000156 | AT | 7
4055122 | F | 63 | 21 | / | 1 | EA | 599 | / | 117.75 | RAS Pons vr RVS PG16 Diam 22,5 | RAS Emport-pièce, pour inox, avec division 3 parties Diam 22,5 | Sheet metal punch for stainless steal Ø 22,5 mm | / | / | / | 0.113 | 4028177808010 | 82073010 | EC000156 | AT | 7
4055125 | F | 63 | 21 | / | 1 | EA | 599 | / | 122.35 | RAS Pons vr RVS M25 Diam 25,4 | RAS Emport-pièce, pour inox, avec division 3 parties Diam 25,4 | Sheet metal punch for stainless steal Ø 25,4 mm | / | / | / | 0.142 | 4028177808027 | 82073010 | EC000156 | AT | 7
4055128 | F | 63 | 21 | / | 1 | EA | 599 | / | 107.34 | RAS Pons vr RVS PG21 Diam 28,3 | RAS Emport-pièce, pour inox, avec division 3 parties Diam 28,3 | Sheet metal punch for stainless steal Ø 28,3 mm | / | / | / | 0.181 | 4028177808034 | 82073010 | EC000156 | AT | 7
4055130 | F | 63 | 21 | / | 1 | EA | 599 | / | 113.66 | RAS Pons vr RVS Diam 30,5 | RAS Emport-pièce, pour inox, avec division 3 parties Diam 30,5 | Sheet metal punch for stainless steal Ø 30,5 mm | / | / | / | 0.209 | 4028177808041 | 82073010 | EC000156 | AT | 7
4055132 | F | 63 | 21 | / | 1 | EA | 599 | / | 128.53 | RAS Pons vr RVS M32 Diam 32,5 | RAS Emport-pièce, pour inox, avec division 3 parties Diam 32,5 | Sheet metal punch for stainless steal Ø 32,5 mm | / | / | / | 0.265 | 4028177808058 | 82073010 | EC000156 | DE | 7
4055140 | F | 63 | 21 | / | 1 | EA | 599 | / | 139.43 | RAS Pons vr RVS M40 Diam 40,5 | RAS Emport-pièce, pour inox, avec division 3 parties Diam 40 | Sheet metal punch for stainless steal Ø 40,5 mm | / | / | / | 0.417 | 4028177808089 | 82073010 | EC000156 | QU | 7
4055143 | F | 63 | 21 | / | 1 | EA | 599 | / | 174.43 | RAS Pons vr Diam 43,2 | RAS Emport-pièce, pour inox, avec division 3 parties Diam 43,2 | Sheet metal punch for stainless steal Ø 43,2 mm | / | / | / | 0.486 | 4028177808096 | 82073010 | EC000156 | DE | 7
4055150 | F | 63 | 21 | / | 1 | EA | 599 | / | 173.58 | RAS Pons vr RVS M50 Diam 50,5 | RAS Emport-pièce, pour inox, avec division 3 parties Diam 50,5 | Sheet metal punch for stainless steal Ø 50,5 mm | / | / | / | 0.731 | 4028177808126 | 82073010 | EC000156 | DE | 7
4055163 | F | 63 | 21 | / | 1 | EA | 599 | / | 214.22 | RAS Pons vr RVS M63 Diam 63,5 | RAS Emport-pièce, pour inox, avec division 3 parties Diam 63,5 | Sheet metal punch for stainless steal Ø 63,5 mm | / | / | / | 1.098 | 4028177808164 | 82073010 | EC000156 | DE | 7
4055180 | F | 63 | 21 | / | 1 | EA | 600 | / | 629.17 | RAS Ponsset M16-M40 vr RVS | RAS Kit emport-pièce pr inox M16-M40 | Sheet metal punch for stainless steal Ø 16,2/ 20,4/ 25,4/ 32,5/ 40,5 mm | / | / | / | 1.098 | 4028177808171 | 82034000 | EC002121 | DE | 7
4055212 | F | 63 | 21 | / | 1 | EA | 594 | / | 30.18 | RAS Pons vr Plaatstaal M12 Diam 12.7 | RAS Emporte-pièces circulaire pr tôle-acier diam. 12,7 | Sheet metal punch round Ø 12,7 mm | / | / | / | 0.08 | 4028177808188 | 82073010 | EC000156 | DE | 7
4055216 | F | 63 | 21 | / | 1 | EA | 594 | / | 27.35 | RAS Pons vr Plaatstaal M16 | RAS Emporte-pièces circulaire pr tôle-acier diam. 16,2 | Sheet metal punch round Ø 16,2 mm | / | / | / | 0.093 | 4028177808201 | 82073010 | EC000156 | DE | 7
4055220 | F | 63 | 21 | / | 1 | EA | 594 | / | 27.82 | RAS Pons vr Plaatstaal M20 | RAS Emporte-pièces circulaire pr tôle-acier diam. 20,4 | Sheet metal punch round Ø 20,4 mm | / | / | / | 0.122 | 4028177808225 | 82073010 | EC000156 | DE | 7
4055222 | F | 63 | 21 | / | 1 | EA | 594 | / | 29.09 | RAS Gatpons v PG16/diam 22,5 mm max 2 mm | RAS Emporte-pièces circulaire pr tôle-acier diam. 22,5 | Sheet metal punch round Ø 22,5 mm | / | / | / | 0.133 | 4028177808232 | 82073010 | EC000156 | DE | 7
4055225 | F | 63 | 21 | / | 1 | EA | 594 | / | 38.41 | RAS Pons vr Plaatstaal M25 | RAS Emporte-pièces circulaire pr tôle-acier diam. 25,4 | Sheet metal punch round Ø 25,4 mm | / | / | / | 0.163 | 4028177808249 | 82073010 | EC000156 | DE | 7
4055232 | F | 63 | 21 | / | 1 | EA | 594 | / | 34.3 | RAS Pons vr Plaatstaal M32 | RAS Emporte-pièces circulaire pr tôle-acier diam. 32,5 | Sheet metal punch round Ø 32,5 mm | / | / | / | 0.242 | 4028177808270 | 82073010 | EC000156 | DE | 7
4055240 | F | 63 | 21 | / | 1 | EA | 594 | / | 69.55 | RAS Gatpons v M40/diam 40,5 mm max 3 mm | RAS Emporte-pièces circulaire pr tôle-acier diam. 40,5 | Sheet metal punch round Ø 40,5 mm | / | / | / | 0.554 | 4028177808300 | 82073010 | EC000156 | DE | 7
4055250 | F | 63 | 21 | / | 1 | EA | 594 | / | 104.82 | RAS Pons vr Plaatstaal M50 Diam 50.5 | RAS Emporte-pièces circulaire pr tôle-acier diam. 50,5 | Sheet metal punch round Ø 50,5 mm | / | / | / | 0.897 | 4028177808348 | 82073010 | EC000156 | DE | 7
4055263 | F | 63 | 21 | / | 1 | EA | 594 | / | 173.09 | RAS Pons vr Plaatstaal M63 Diam 63.5 | RAS Emporte-pièces circulaire pr tôle-acier diam. 63,5 | Sheet metal punch round Ø 63,5 mm | / | / | / | 1.249 | 4028177808386 | 82073010 | EC000156 | DE | 7
4055322 | F | 63 | 21 | / | 1 | EA | 600 | / | 270.31 | RAS Pons22,2x22,2 vr plaatstaal | RAS Emport-pièces carré pr tôle-acier 22,2x22,2 | Sheet metal punch 22,2 x 22,2 mm | 22.2 | / | 22.2 | 0.738 | 4028177808393 | 82073010 | EC000156 | DE | 7
4055346 | F | 63 | 21 | / | 1 | EA | 600 | / | 741.41 | RAS Pons 46x46 vr plaatstaal | RAS Emport-pièces carré pr tôle-acier 46x46 | Sheet metal punch 46 x 46 mm | 46 | / | 46 | 2.381 | 4028177808416 | 82073010 | EC000156 | DE | 7
4055368 | F | 63 | 21 | / | 1 | EA | 600 | / | 1018.05 | RAS Pons 68x68 mm vr plaatstaal | RAS Emport-pièces carré pr tôle-acier 68x68 mm | Sheet metal punch 68 x 68 mm | 68 | / | 68 | 4.359 | 4028177808430 | 82073010 | EC000156 | DE | 7
4055392 | F | 63 | 21 | / | 1 | EA | 600 | / | 1149.26 | RAS Pons 92x92 mm vr plaatstaal | RAS Emport-pièces carré pr tôle-acier 92x92 mm | Sheet metal punch 92 x 92 mm | 92 | / | 92 | 7.62 | 4028177808447 | 82073010 | EC000156 | DE | 7
4055440 | F | 63 | 21 | / | 1 | EA | 601 | / | 332.13 | RAS Pons vr Plaatstaal Drukknop Diam22.5 | RAS Emport-pièces 22,5 avec pointe 3 mm | Sheet metal punch Ø 22,5 mm | / | / | / | 0.757 | 4028177808492 | 82073010 | EC000156 | DE | 7
4055441 | F | 63 | 21 | / | 1 | EA | 601 | / | 386.19 | RAS Gatpons v dm 22,5 mm (4x20,1) max 2 mm | RAS Emport-pièces 22,5 aplati sur 4 faces sur 20,1 mm | Sheet metal punch Ø 22,5 mm | / | / | / | 0.753 | 4028177808508 | 82073010 | EC000156 | DE | 7
4055460 | F | 63 | 21 | / | 1 | EA | 602 | / | 885.28 | RAS Pons vr plaatstaal 36x52 mm - 6-polig | RAS Emporte-pièces pr tôle-acier 36x52 mm - 6-pôles | Sheet metal punch 36 x 52 mm | / | / | / | 2.87 | 4028177808515 | 82073010 | EC000156 | DE | 7
4055461 | F | 63 | 21 | / | 1 | EA | 602 | / | 953.23 | RAS Pons vr plaatstaal 36x65 mm 10 polig | RAS Emporte-pièces pr tôle-acier 36x65 mm - 10-pôles | Sheet metal punch 36 x 65 mm | / | / | / | 3.171 | 4028177808522 | 82073010 | EC000156 | DE | 7
4055463 | F | 63 | 21 | / | 1 | EA | 602 | / | 1068.63 | RAS Pons vr plaatstaal 36x86 mm 16-polig | RAS Emporte-pièces pr tôle-acier 36x86 mm - 16-pôles | Sheet metal punch 36 x 86 mm | / | / | / | 3.648 | 4028177808539 | 82073010 | EC000156 | DE | 7
4055465 | F | 63 | 21 | / | 1 | EA | 602 | / | 1250.44 | RAS Pons vr plaatstaal 36x112 mm 24-polig | RAS Emporte-pièces pr tôle-acier 36x112 mm - 24-pôles | Sheet metal punch 36 x 112 mm | / | / | / | 4.7 | 4028177808546 | 82073010 | EC000156 | DE | 7
4055480 | F | 63 | 21 | / | 1 | EA | 595 | / | 248.66 | RAS Set vr ronde openingen, metrisch | RAS Kit emporte-pièces métriques M16-M40 pr tôle-acier | Sheet metal punches set, metric Ø 16,2/20,4/25,4/32,5/40,5 | / | / | / | 0.98 | 4028177808607 | 82073010 | EC002121 | DE | 7
4055512 | F | 63 | 21 | / | 1 | EA | 596 | / | 38.1 | RAS Gatpons v M12/diam 12,5 mm max 1,5 mm | RAS Emporte-pièce pr tôle-acier à 3 parties Diam 12,5 mm | Sheet metal punch Ø 12,5 mm | / | / | / | 0.049 | 4028177808621 | 82034000 | EC000156 | DE | 7
4055515 | F | 63 | 21 | / | 1 | EA | 596 | / | 39.67 | RAS Gatpons v PG9/diam 15,2 mm max 2 mm | RAS Emporte-pièce pr tôle-acier à 3 parties Diam 15,2 mm | Sheet metal punch Ø 15,2 mm | / | / | / | 0.054 | 4028177808638 | 82073010 | EC000156 | DE | 7
4055516 | F | 63 | 21 | / | 1 | EA | 596 | / | 40.78 | RAS Gatpons v M16/diam 16,2 mm max 2 mm | RAS Emporte-pièce pr tôle-acier à 3 parties Diam 16,2 mm | Sheet metal punch Ø 16,2 mm | / | / | / | 0.062 | 4028177808645 | 82073010 | EC000156 | DE | 7
4055518 | F | 63 | 21 | / | 1 | EA | 596 | / | 40.17 | RAS Gatpons v PG11/diam 18,6 mm max 2 mm | RAS Emporte-pièce pr tôle-acier à 3 parties Diam 18,6 mm | Sheet metal punch Ø 18,6 mm | / | / | / | 0.076 | 4028177808652 | 82073010 | EC000156 | DE | 7
4055520 | F | 63 | 21 | / | 1 | EA | 596 | / | 40.17 | RAS Pons vr Plaatstaal M20 - 3-delig | RAS Emporte-pièce pr tôle-acier à 3 parties Diam 20,4 mm | Sheet metal punch Ø 20,4 mm | / | / | / | 0.095 | 4028177808669 | 82073010 | EC000156 | DE | 7
4055522 | F | 63 | 21 | / | 1 | EA | 596 | / | 42.85 | RAS Gatpons c PG16/diam 22,5 mm max 2 mm | RAS Emporte-pièce pr tôle-acier à 3 parties Diam 22,5 mm | Sheet metal punch Ø 22,5 mm | / | / | / | 0.108 | 4028177808676 | 82073010 | EC000156 | DE | 7
4055525 | F | 63 | 21 | / | 1 | EA | 596 | / | 54.06 | RAS Gatpons v M25/diam 25,4 mm max 2 mm | RAS Emporte-pièce pr tôle-acier à 3 parties Diam 25,4 mm | Sheet metal punch Ø 25,4 mm | / | / | / | 0.133 | 4028177808683 | 82055980 | EC000156 | DE | 7
4055528 | F | 63 | 21 | / | 1 | EA | 596 | / | 46.64 | RAS Gatpons v PG21/diam 28,3 mm max 2 mm | RAS Emporte-pièce pr tôle-acier à 3 parties Diam 28,3 mm | Sheet metal punch Ø 28,3 mm | / | / | / | 0.167 | 4028177808690 | 82073010 | EC000156 | DE | 7
4055532 | F | 63 | 21 | / | 1 | EA | 596 | / | 58.33 | RAS Gatpons v M32/diam 32,5 mm max 3 mm | RAS Emporte-pièce pr tôle-acier à 3 parties Diam 32,5 mm | Sheet metal punch Ø 32,5 mm | / | / | / | 0.22 | 4028177808713 | 82073010 | EC000156 | DE | 7
4055537 | F | 63 | 21 | / | 1 | EA | 596 | / | 62.14 | RAS Gatpons v PG29/diam 37,0 mm max 3 mm | RAS Emporte-pièce pr tôle-acier à 3 parties Diam 37 mm | Sheet metal punch Ø 37 mm | / | / | / | 0.314 | 4028177808737 | 82073010 | EC000156 | DE | 7
4055540 | F | 63 | 21 | / | 1 | EA | 596 | / | 65.13 | RAS Gatpons v M40/diam 40,5 mm max 3 mm | RAS Emporte-pièce pr tôle-acier à 3 parties Diam 40 mm | Sheet metal punch Ø 40,5 mm | / | / | / | 0.382 | 4028177808744 | 82073010 | EC000156 | DE | 7
4055547 | F | 63 | 21 | / | 1 | EA | 596 | / | 90.73 | RAS Gatpons v PG36/diam 47,0 mm max 3 mm | RAS Emporte-pièce pr tôle-acier à 3 parties Diam 47 mm | Sheet metal punch Ø 47 mm | / | / | / | 0.509 | 4028177808768 | 82073010 | EC000156 | DE | 7
4055550 | F | 63 | 21 | / | 1 | EA | 596 | / | 112.71 | RAS Gatpons v M50/diam 50,5 mm max 3 mm | RAS Emporte-pièce pr tôle-acier à 3 parties Diam 50,5 mm | Sheet metal punch Ø 50,5 mm | / | / | / | 0.682 | 4028177808782 | 82034000 | EC000156 | DE | 7
4055554 | F | 63 | 21 | / | 1 | EA | 596 | / | 114.77 | RAS Gatpons v PG42/diam 54,0 mm max 3 mm | RAS Emporte-pièce pr tôle-acier à 3 parties Diam 54 mm | Sheet metal punch Ø 54 mm | / | / | / | 0.701 | 4028177808799 | 82073010 | EC000156 | DE | 7
4055563 | F | 63 | 21 | / | 1 | EA | 596 | / | 134.69 | RAS Gatpons v diam 63,5 mm max 3 mm | RAS Emporte-pièce pr tôle-acier à 3 parties Diam 63,5 mm | Sheet metal punch Ø 63,5 mm | / | / | / | 1.004 | 4028177808829 | 82034000 | EC000156 | DE | 7
4055581 | F | 63 | 21 | / | 1 | EA | 597 | / | 425.25 | RAS Ponsset M12-M40 vr Plaatstaal | RAS Kit emporte-pièces métr. M12-M40 pr tôle-acier à 3 parties | Sheet metal punches set Ø 12,5/16,2/20,4/25,4/32,5/40,5 mm | / | / | / | 2.256 | 4028177808843 | 82073010 | EC002121 | DE | 7
4055630 | F | 63 | 21 | / | 1 | EA | 602 | / | 7.28 | RAS Trekbout met kogellager 6x40 mm | RAS Vis de traction avec roulement à bille 6x40 mm | Tension screw with ball bearing Ø x L 9,5 x 40 mm | / | / | / | 0.035 | 4028177808904 | 73181900 | EC002690 | DE | 7
4055631 | F | 63 | 21 | / | 1 | EA | 602 | / | 12.58 | RAS Trekbout met kogellager 9,5x50 mm | RAS Vis de traction avec roulement à bille 9,5x50 mm | Tension screw with ball bearing Ø x L 9,5 x 50 mm | / | / | / | 0.086 | 4028177808911 | 73181900 | EC002690 | DE | 7
4055632 | F | 63 | 21 | / | 1 | EA | 602 | / | 32.57 | RAS Trekbout met kogellager 11,1x60 mm | RAS Vis de traction avec roulement à bille 11,5x60 mm | Tension screw with ball bearing Ø x L 11,1 x 60 mm | / | / | / | 0.108 | 4028177808928 | 73181900 | EC002690 | DE | 7
4055633 | F | 63 | 21 | / | 1 | EA | 602 | / | 35.86 | RAS Trekbout met kogellager 19x55 mm | RAS Vis de traction avec roulement à bille 19x55 mm | Tension screw with ball bearing Ø x L 19 x 55 mm | / | / | / | 0.274 | 4028177808935 | 73181900 | EC002690 | DE | 7
4055634 | F | 63 | 21 | / | 1 | EA | 602 | / | 42.35 | RAS Trekbout met kogellager 19x75 mm | RAS Vis de traction avec roulement à bille 19x75 mm | Tension screw with ball bearing Ø x L 19 x 75 mm | / | / | / | 0.312 | 4028177808942 | 73181900 | EC002690 | DE | 7
4055660 | F | 63 | 21 | / | 1 | EA | 603 | / | 18.66 | RAS Hydraulische Trekbout 6/19 | RAS Vis de traction hydraulique 6/19 | Hydraulic screw Ø / L 6 / 19 mm | / | / | / | 0.085 | 4028177808959 | 73181900 | EC002690 | DE | 7
4055661 | F | 63 | 21 | / | 1 | EA | 603 | / | 21.34 | RAS Hydraulische Trekbout 9,5/19 | RAS Vis de traction hydraulique 9,5/19 | Hydraulic screw Ø / L 9,5 / 19 mm | / | / | / | 0.107 | 4028177808966 | 73181900 | EC002690 | DE | 7
4055662 | F | 63 | 21 | / | 1 | EA | 603 | / | 23.23 | RAS Hydraulische Trekbout 11,1/19 | RAS Vis de traction hydraulique 11,1/19 | Hydraulic screw Ø / L 11,1 / 19 mm | / | / | / | 0.117 | 4028177808973 | 73181900 | EC002690 | DE | 7
4055663 | F | 63 | 21 | / | 1 | EA | 603 | / | 19.42 | RAS Hydraulische Trekbout 19 | RAS Vis de traction hydraulique 19 | Hydraulic screw Ø / L 19 mm | / | / | / | 0.261 | 4028177808980 | 73181900 | EC002690 | DE | 7
4055664 | F | 63 | 21 | / | 1 | EA | 603 | / | 31.94 | RAS Hydraulische Trekbout 9,5/19 | RAS Vis de traction hydraulique 9,5/19 | Hydraulic screw Ø / L 9,5 / 19 mm | / | / | / | 0.124 | 4028177808997 | 73181900 | EC002690 | DE | 7
4055665 | F | 63 | 21 | / | 1 | EA | 603 | / | 35.41 | RAS Hydraulische Trekbout 11,1/19 | RAS Vis de traction hydraulique 11,1/19 | Hydraulic screw Ø / L 11,1 / 19 mm | / | / | / | 0.137 | 4028177809000 | 73181900 | EC002690 | DE | 7
4055666 | F | 64 | 31 | / | 1 | EA | / | / | 219.92 | AS Trekbout voor sparingen 92x92 | AS Boulon pour 92x92 | AS Bolt pour 92x92 | / | / | / | / | 4028177922846 | 73181900 | EC002690 | DE | 7
4055667 | F | 64 | 31 | / | 1 | EA | / | / | 39.94 | RAS Afstandbus voor pons 92x92 | RAS Entretois pour 92x92 | RAS Distance part pour 92x92 | / | / | / | / | 4028177922853 | 84669400 | EC002690 | DE | 7
4055690 | F | 63 | 21 | / | 1 | EA | 603 | / | 378.6 | RAS Kerftang voor plaatstaal | RAS Poinçonneuse rainures à entaille | Notching pliers | / | / | / | 1.317 | 4028177809017 | 82032000 | EC000156 | DE | 7
4055700 | F | 61 | 3 | / | 1 | EA | 640 | / | 7248.07 | AS Koperbuig- en ponsinricht. stationair | AS Dispositif de cintrage et d'estampage des barres de courant | AS CW 120-S copper work, static | / | / | / | 67.5 | 4028177920668 | 84624900 | EC004303 | DE | 7
4055710 | F | 61 | 3 | / | 1 | EA | 641 | / | 3228.04 | AS Koperknipper stationair | AS Apparail de coupe des barres de courant | AS Busbar cutting device | / | / | / | 23.3 | 4028177920651 | 84623290 | EC004303 | DE | 7
4055712 | F | 64 | 31 | / | 1 | EA | 644 | / | 1027.55 | AS Voetschakelaar | AS Interrupteur au pied | AS Foot Switch | / | / | / | 2.26 | 4028177923966 | 85365019 | EC001258 | DE | 7
4055714 | F | 64 | 31 | / | 2 | PU | 645 | / | 157.6 | AS Geleiderrol tbv stroomrails | AS Rouleau d'appui pour jeu de barres | AS Support roller for busbars | / | / | / | 1.531 | 4028177922860 | 84669400 | EC011824 | DE | 7
4055720 | F | 61 | 3 | / | 1 | EA | 644 | / | 5219.88 | AS Hydrauliekpomp | AS Tendeur AS rails AS distribution AS 9rauliekpomp | AS Electrohydraulic pump | / | / | / | 34.5 | 4028177920644 | 84138100 | EC011047 | DE | 7
4055740 | F | 64 | 31 | / | 1 | EA | 643 | / | 174.05 | AS Stempel voor gat 6,6 rond | AS Poinçoin pour trou ronde 6,6 mm | AS Punch 6,6 mm, round | / | / | / | 0.549 | 4028177920880 | 82073010 | EC003458 | DE | 7
4055741 | F | 64 | 31 | / | 1 | EA | 643 | / | 174.05 | AS Stempel voor gat 9 mm rond | AS Poinçoin pour trou ronde 9 mm | AS Punch 9 mm, round | / | / | / | 0.551 | 4028177920873 | 82073010 | EC003458 | DE | 7
4055742 | F | 64 | 31 | / | 1 | EA | 643 | / | 174.05 | AS Stempel voor gat 9,5 mm rond | AS Poinçoin pour trou ronde 9,5 mm | AS Punch 9,5 mm, round | / | / | / | 0.551 | 4028177920866 | 82073010 | EC003458 | DE | 7
4055743 | F | 64 | 31 | / | 1 | EA | 643 | / | 174.05 | AS Stempel voor gat 11 mm rond | AS Poinçoin pour trou ronde 11 mm | AS Punch 11 mm, round | / | / | / | 0.555 | 4028177920859 | 82073010 | EC003458 | DE | 7
4055744 | F | 64 | 31 | / | 1 | EA | 643 | / | 174.05 | AS Stempel voor gat 11,5 mm rond | AS Poinçoin pour trou ronde 11,5 mm | AS Punch 11,5 mm, round | / | / | / | 0.557 | 4028177920842 | 82073010 | EC003458 | DE | 7
4055745 | F | 64 | 31 | / | 1 | EA | 643 | / | 174.05 | AS Stempel voor gat 13,5 mm rond | AS Poinçoin pour trou ronde 13,5 mm | AS Punch 13,5 mm, round | / | / | / | 0.563 | 4028177920835 | 82073010 | EC003458 | DE | 7
4055746 | F | 64 | 31 | / | 1 | EA | 643 | / | 174.05 | AS Stempel voor gat 14 mm rond | AS Poinçoin pour trou ronde 14 mm | AS Punch 14 mm, round | / | / | / | 0.561 | 4028177920828 | 82073010 | EC003458 | DE | 7
4055747 | F | 64 | 31 | / | 1 | EA | 643 | / | 174.05 | AS Stempel voor gat 17,5 mm rond | AS Poinçoin pour trou ronde 17,5 mm | AS Punch 17,5 mm, round | / | / | / | 0.573 | 4028177920811 | 82073010 | EC003458 | DE | 7
4055748 | F | 64 | 31 | / | 1 | EA | 643 | / | 174.05 | AS Stempel voor gat 18 mm rond | AS Poinçoin pour trou ronde 18 mm | AS Punch 18 mm, round | / | / | / | 0.573 | 4028177920804 | 82073010 | EC003458 | DE | 7
4055749 | F | 64 | 31 | / | 1 | EA | 643 | / | 174.05 | AS Stempel voor gat 21 mm rond | AS Poinçoin pour trou ronde 21 mm | AS Punch 21 mm, round | / | / | / | 0.6 | 4028177920798 | 82073010 | EC003458 | DE | 7
4055750 | F | 64 | 31 | / | 1 | EA | 643 | / | 174.05 | AS Stempel voor gat 21,5 mm rond | AS Poinçoin pour trou ronde 21,5 mm | AS Punch 21,5 mm, round | / | / | / | 0.586 | 4028177920781 | 82073010 | EC003458 | DE | 7
4055770 | F | 64 | 31 | / | 1 | EA | 643 | / | 72.39 | AS Matrijs, 6,6 mm rond | AS Matrice, 6,6 mm ronde | AS Die 6,6 mm, round | / | / | / | 0.328 | 4028177920774 | 82073010 | EC003458 | DE | 7
4055771 | F | 64 | 31 | / | 1 | EA | 643 | / | 72.39 | AS Matrijs, 9,0 mm rond | AS Matrice, 9 mm ronde | AS Die 9 mm, round | / | / | / | 0.326 | 4028177920767 | 82073010 | EC003458 | DE | 7
4055772 | F | 64 | 31 | / | 1 | EA | 643 | / | 72.39 | AS Matrijs, 9,5 mm rond | AS Matrice, 9,5 mm ronde | AS Die 9,5 mm, round | / | / | / | 0.302 | 4028177920750 | 82073010 | EC003458 | DE | 7
4055773 | F | 64 | 31 | / | 1 | EA | 643 | / | 72.39 | AS Matrijs, 11 mm rond | AS Matrice, 11 mm ronde | AS Die 11 mm, round | / | / | / | 0.324 | 4028177920743 | 82073010 | EC003458 | DE | 7
4055774 | F | 64 | 31 | / | 1 | EA | 643 | / | 72.39 | AS Matrijs, 11,5 mm rond | AS Matrice, 11,5 mm ronde | AS Die 11,5 mm, round | / | / | / | 0.32 | 4028177920736 | 82073010 | EC003458 | DE | 7
4055775 | F | 64 | 31 | / | 1 | EA | 643 | / | 72.39 | AS Matrijs, 13,5 mm rond | AS Matrice, 13,5 mm ronde | AS Die 13,5 mm, round | / | / | / | 0.296 | 4028177920729 | 82073010 | EC003458 | DE | 7
4055776 | F | 64 | 31 | / | 1 | EA | 643 | / | 72.39 | AS Matrijs, 14 mm rond | AS Matrice, 14 mm ronde | AS Die 14 mm, round | / | / | / | 0.32 | 4028177920712 | 82073010 | EC003458 | DE | 7
4055777 | F | 64 | 31 | / | 1 | EA | 643 | / | 72.39 | AS Matrijs, 17,5 mm rond | AS Matrice, 17,5 mm ronde | AS Die 17,5 mm, round | / | / | / | 0.29 | 4028177920705 | 82073010 | EC003458 | DE | 7
4055778 | F | 64 | 31 | / | 1 | EA | 643 | / | 72.39 | AS Matrijs, 18 mm rond | AS Matrice, 18 mm ronde | AS Die 18 mm, round | / | / | / | 0.311 | 4028177920699 | 82073010 | EC003458 | DE | 7
4055779 | F | 64 | 31 | / | 1 | EA | 643 | / | 72.39 | AS Matrijs, 21 mm rond | AS Matrice, 21 mm ronde | AS Die 21 mm, round | / | / | / | 0.286 | 4028177920682 | 82073010 | EC003458 | DE | 7
4055780 | F | 64 | 31 | / | 1 | EA | 643 | / | 72.39 | AS Matrijs, 21,5 mm rond | AS Matrice, 21,5 mm ronde | AS Die 21,5 mm, round | / | / | / | 0.272 | 4028177920675 | 82073010 | EC003458 | DE | 7
4055791 | F | 64 | 31 | / | 1 | EA | 644 | / | 473.82 | AS Stempels/matrijzen voor langw. Gaten | AS Poinçoin/matrice pour trous oblongs | AS Stamp and die for long holes | / | / | / | / | 4028177922877 | 82073010 | EC002691 | DE | 7
4055800 | F | 61 | 3 | / | 1 | EA | 642 | / | 31080.2 | Railkoperbewerking CW 120-M | Station d'usinage des barres de courant CW 120-M | AS CW 120-M, mobile workstation | / | / | / | / | 4028177920637 | 84624900 | EC002240 | DE | 7
4055806 | F | 64 | 31 | / | 1 | EA | 645 | / | 477.42 | Hydraulische cilinder voor CW 120-M | Vérin hydraulique pour CW 120-M | AS Hydraulic Cylinder | / | / | / | 2.713 | 4028177922891 | 84661031 | EC011824 | DE | 7
4055807 | F | 64 | 31 | / | 1 | EA | 645 | / | 558.03 | Hydraulische slang voor CW 120-M of pomp | Tuyau hydraulique pour CW 120-M | AS Hydraulic hose, 3m | / | / | / | 1.606 | 4028177922884 | 40094200 | EC011824 | DE | 7
4114000 | A | 10 | 83 | / | 1 | EA | 955 | / | 26.25 | TS Tekeninghouder plaatst deur 400B 90D | TS Pochette à plans tôle porte 400L 90P | PS Wiring plan pockets, for TS, CM, SE, PC, TP pedestal, sheet steel | 400 | / | 90 | 0.76 | 4028177091771 | 73269098 | EC000317 | DE | 7
4115000 | A | 10 | 83 | / | 1 | EA | 955 | / | 30.71 | TS Tekeninghouder plaatst deur 500B 90D | TS Pochette à plans tôle porte 500L 90P | PS Wiring plan pockets, for TS, CM, SE, PC, TP pedestal, sheet steel | 500 | / | 90 | 1 | 4028177091795 | 73269098 | EC000317 | DE | 7
4115500 | A | 10 | 83 | / | 1 | EA | 955 | / | 26.27 | TS Tekeninghouder plaatst deur 500B 35D | TS Pochette à plans tôle porte 500L 35P | CM Wiring plan pockets, for TS, CM, SE, PC, TP pedestal, sheet steel | 500 | / | 35 | 0.683 | 4028177526303 | 73269098 | EC000317 | DE | 7
4116000 | A | 10 | 83 | / | 1 | EA | 955 | / | 30.15 | TS Tekeninghouder plaatst deur 600B 90D | TS Pochette à plans tôle porte 600L 90P | PS Wiring plan pockets, for TS, CM, SE, PC, TP pedestal, sheet steel | 600 | / | 90 | 1.24 | 4028177091818 | 73269098 | EC000317 | SE | 7
4116500 | A | 10 | 83 | / | 1 | EA | 955 | / | 28.14 | TS Tekeninghouder plaatst deur 600B 35D | TS Pochette à plans tôle porte 600L 35P | CM Wiring plan pockets, for TS, CM, SE, PC, TP pedestal, sheet steel | 600 | / | 35 | 0.86 | 4028177526310 | 73269098 | EC000317 | SE | 7
4118000 | A | 10 | 83 | / | 1 | EA | 955 | / | 35.02 | TS Tekeninghouder plaatst deur 800B 90D | TS Pochette à plans tôle porte 800L 90P | PS Wiring plan pockets, for TS, CM, SE, PC, TP pedestal, sheet steel | 800 | / | 90 | 1.68 | 4028177091849 | 73269098 | EC000317 | SE | 7
4118500 | A | 10 | 83 | / | 1 | EA | 955 | / | 32 | TS Tekeninghouder plaatst deur 800B 35D | TS Pochette à plans tôle porte 800L 35P | CM Wiring plan pockets, for TS, CM, SE, PC, TP pedestal, sheet steel | 800 | / | 35 | 1.2 | 4028177526327 | 73269098 | EC000317 | SE | 7
4119000 | A | 10 | 90 | / | 20 | PU | 1003 | / | 26.439 | TS Schuifmoer M4 v montagerail | PS Ecrou coulissant pour rails - | PS4119 M4 U NUT | / | / | / | 0.41 | 4028177091863 | 73181900 | EC000096 | SE | 7
4120000 | A | 10 | 90 | / | 1 | EA | 954 | / | 47.67 | TS Schemalessenaar v TS/CM/ES/PC/TP | TS Tablette à plan p TS/CM/ES/PC/TP | PS Wiring plan lectern, for TS, CM, SE, PC, TP, for door width: 400 mm | 210 | 365 | 24 | 0.86 | 4028177091887 | 39269097 | EC000317 | SE | 7
4123000 | A | 10 | 83 | / | 1 | EA | 955 | / | 40.61 | TS Tekeninghouder plaatst deur 900B 90D | TS Pochette à plans tôle porte 900L 90P | PS Wiring plan pockets, for TS, CM, SE, PC, TP pedestal, sheet steel | 900 | / | 90 | 1.924 | 4028177091924 | 73269098 | EC000317 | SE | 7
4124000 | A | 10 | 83 | / | 1 | EA | 955 | / | 45.09 | TS Tekeninghouder plaatst deur 1000B 90D | TS Pochette à plans tôle porte 1000L 90P | PS Wiring plan pockets, for TS, CM, SE, PC, TP pedestal, sheet steel | 1000 | / | 90 | 2.16 | 4028177091948 | 73269098 | EC000317 | SE | 7
4127010 | A | 10 | 86 | / | 1 | EA | 1024 | / | 35.64 | SZ Deurschakelaar zAansl.kabel | SZ Interrupteur de porte sCâble racc | SZ Door-operated switch, with accessory for interior installation | / | / | / | 0.076 | 4028177497740 | 85365019 | EC002626 | SE | 7
4127210 | A | 10 | 86 | / | 1 | EA | / | / | 67.8 | Deurschakelaar met kantelhendel, zonder kabel, UL | Contact de porte avec culbuteur, sans cable, UL | Door-operated switch, with toggle, without connection cable, UL | / | / | / | 0.235 | 4028177581326 | 85365019 | EC002626 | SE | 7
4133000 | A | 10 | 85 | / | 12 | PU | 1001 | / | 64.22 | TS Snelmontageblok VE=12 | TS Bloc de montage rapide UE=12 | Quick-assembly block | / | / | / | 1.52 | 4028177092129 | 79070000 | EC002625 | DE | 7
4134000 | A | 10 | 85 | / | 12 | PU | 1001 | / | 48.23 | TS Hoekstuk 45° UE=12set | TS Pièce d'angle 45° UE=12jeu | Angle piece | / | / | / | 0.995 | 4028177092143 | 79070000 | EC002625 | DE | 7
4140000 | A | 10 | 86 | / | 2 | PU | 1025 | / | 8.33 | SZ Bevestigingsset mMagneten VE=2 | SZ Kit de fixation magnétique UE=2 | SZ Mounting kit magnet, for compact light and System light LED | / | / | / | 0.053 | 4028177522718 | 73182900 | EC002625 | DE | 7
4140810 | A | 10 | 86 | / | 1 | EA | 1025 | 5.56 | 121.39 | SZ Verlichting LED Kompakt 10LEDs 24VDC | SZ Lampe à diode 10LEDs 24VDC | SZ LED system light, WHD: 230x33x21 mm, 24 V DC | 230 | 33 | 21 | 0.242 | 4028177630123 | 94054990 | EC000321 | DE | 7
4140820 | A | 10 | 86 | / | 1 | EA | 1025 | 5.56 | 132.41 | SZ Verlichting LED Kompakt 20LEDs 24VDC | SZ Lampe à diode 20LEDs 24VDC | SZ LED system light, WHD: 330x33x21 mm, 24 V DC | 330 | 33 | 21 | 0.296 | 4028177630130 | 94054990 | EC000321 | DE | 7
4140830 | A | 10 | 86 | / | 1 | EA | 1025 | 5.56 | 143.24 | SZ Verlichting LED Kompakt 30LEDs 24VDC | SZ Lampe à diode 30LEDs 24VDC | SZ LED system light, WHD: 430x33x21 mm, 24 V DC | 430 | 33 | 21 | 0.38 | 4028177630147 | 94054990 | EC000321 | QU | 7
4140840 | A | 10 | 86 | / | 1 | EA | 1025 | 5.56 | 158.93 | SZ Verlichting LED Kompakt 40LEDs 24VDC | SZ Lampe à diode 40LEDs 24VDC | SZ LED system light, WHD: 530x33x21 mm, 24 V DC | 530 | 33 | 21 | 0.434 | 4028177630154 | 94054990 | EC000321 | QU | 7
4157000 | A | 10 | 90 | / | 20 | PU | 1003 | / | 26.439 | PS Schuifmoer M5 v montagerail VE=20 | PS Ecrou coulissant M5 p rail mont UE=20 | SZ U nut, for thread M5 | / | / | / | 0.36 | 4028177092822 | 73181900 | EC000096 | QU | 7
4162000 | A | 10 | 90 | / | 50 | PU | 1003 | / | 14.77 | TS Insteekmoer M6 VE=50 | TS Ecrou à emmanchement M6 UE=50 | TS Threaded block, for thread M6 | / | / | / | 0.5 | 4028177092945 | 79070000 | EC002358 | DE | 7
4163000 | A | 10 | 90 | / | 50 | PU | 1003 | / | 14.77 | TS Insteekmoer M8 VE=50 | TS Ecrou à emmanchement M8 UE=50 | TS Threaded block, for thread M8 | / | / | / | 0.461 | 4028177092969 | 79070000 | EC002358 | DE | 7
4164500 | A | 10 | 90 | / | 20 | PU | 1002 | / | 24.69 | VX Kooimoer M6 VE=20 | VX Ecrou-cage M6 | VX Captive nut, M6 | / | / | / | 0.175 | 4028177920996 | 73181692 | EC002358 | DE | 7
4165500 | A | 10 | 90 | / | 20 | PU | 1002 | / | 24.69 | VX Kooimoer M8 VE=20 | VX Ecrou-cage M8 | VX Captive nut, M8 | / | / | / | 0.158 | 4028177920989 | 73181692 | EC002358 | DE | 7
4166500 | A | 10 | 90 | / | 20 | PU | 1002 | / | 24.11 | VX Kooimoer M5 | VX Ecrou Cage M5 | VX Captive nut, thread M5 | / | / | / | 0.173 | 4028177942240 | 73181692 | EC002358 | QU | 7
4169000 | A | 10 | 85 | / | 12 | PU | 994 | / | 43.15 | PS Montagerail 23x23 mm 295x400 mm VE=12 | PS Rail de montage 23x23 mm 295x400 mm UE=12 | SZ Punched rail 23 x 23 mm, for TS, SE, for WHD: 400 mm, L: 295 mm | 295 | / | / | 2.22 | 4028177093102 | 73269098 | EC002620 | DE | 7
4170000 | A | 10 | 85 | / | 12 | PU | 994 | / | 51.79 | PS Montagerail 23x23 mm 295x400 mm VE=13 | PS Rail de montage 23x23 mm 295x400 mm UE=13 | SZ Punched rail 23 x 23 mm, for TS, SE, for WHD: 400 mm, L: 295 mm | 395 | / | / | 2.94 | 4028177093126 | 73269098 | EC002620 | DE | 7
4171000 | A | 10 | 85 | / | 12 | PU | 994 | / | 60.97 | PS Montagerail 23x23 mm 495x600 mm VE=12 | PS Rail de montage 23x23 mm 495x600 mm UE=12 | SZ Punched rail 23 x 23 mm, for TS, SE, for WHD: 600 mm, L: 495 mm | 495 | / | / | 3.74 | 4028177093140 | 73269098 | EC002620 | DE | 7
4172000 | A | 10 | 85 | / | 12 | PU | 994 | / | 80.29 | PS Montagerail 23x23 mm 695x800 mm VE=12 | PS Rail de montage 23x23 mm 695x800 mm UE=12 | SZ Punched rail 23 x 23 mm, for TS, SE, for WHD: 800 mm, L: 695 mm | 695 | / | / | 5.26 | 4028177093164 | 73269098 | EC002620 | QU | 7
4173000 | A | 10 | 85 | / | 12 | PU | 994 | / | 97.07 | PS Montagerail 23x23 mm 895x1000 mm VE=12 | PS Rail de montage 23x23 mm 895x1000 mm UE=12 | SZ Punched rail 23 x 23 mm, for TS, SE, for WHD: 1000 mm, L: 895 mm | 895 | / | / | 6.871 | 4028177093188 | 73269098 | EC002620 | DE | 7
4174000 | A | 10 | 85 | / | 6 | PU | 994 | / | 68.77 | PS Montagerail 23x23 mm 1095x1200 mm VE=6 | PS Rail de montage 23x23 mm 1095x1200 mm UE=6 | SZ Punched rail 23 x 23 mm, for TS, SE, for WHD: 1200 mm, L: 1095 mm | 1095 | / | / | 4.202 | 4028177093201 | 73269098 | EC002620 | DE | 7
4175000 | A | 10 | 85 | / | 6 | PU | 994 | / | 98.34 | PS Montagerail 23x23 mm 1495x1600 mm VE=6 | PS Rail de montage 23x23 mm 1495x1600 mm UE=6 | SZ Punched rail 23 x 23 mm, for TS, SE, for WHD: 1600 mm, L: 1495 mm | 1495 | / | / | 5.677 | 4028177093225 | 73269098 | EC002620 | DE | 7
4176000 | A | 10 | 85 | / | 6 | PU | 994 | / | 100.22 | PS Montagerail 23x23 mm 1695x1800 mm VE=6 | PS Rail de montage 23x23 mm 1695x1800 mm UE=6 | SZ Punched rail 23 x 23 mm, for TS, SE, for WHD: 1800 mm, L: 1695 mm | 1695 | / | / | 6.65 | 4028177093249 | 73269098 | EC002620 | CN | 7
4177000 | A | 10 | 85 | / | 6 | PU | 994 | / | 110.08 | PS Montagerail 23x23mm 1895x2000 mm VE=6 | PS Rail de montage 23x23 mm 1895x2000 mm UE=6 | SZ Punched rail 23 x 23 mm, for TS, SE, for WHD: 2000 mm, L: 1895 mm | 1895 | / | / | 7.36 | 4028177093263 | 73269098 | EC002620 | CN | 7
4178000 | A | 10 | 85 | / | 6 | PU | 994 | / | 119.95 | PS Montagerail 23x23 mm 2095x2200 mm VE=6 | PS Rail de montage 23x23 mm 2095x2200 mm UE=6 | SZ Punched rail 23 x 23 mm, for TS, SE, for WHD: 2200 mm, L: 2095 mm | 2095 | / | / | 9.514 | 4028177093287 | 73269098 | EC002620 | CN | 14
4179000 | A | 10 | 90 | / | 20 | PU | 1003 | / | 25.97 | PS Schuifmoer M6 v montagerail VE=20 | PS Ecrou coulissant M6 p rail mont UE=20 | SZ U nut, for thread M6 | / | / | / | 0.378 | 4028177093300 | 73181900 | EC000096 | CN | 7
4180000 | A | 10 | 90 | / | 20 | PU | 1003 | / | 25.97 | PS Schuifmoer M8 v montagerail VE=20 | PS Ecrou coulissant M8 p rail mont UE=20 | SZ U nut, for thread M8 | / | / | / | 0.34 | 4028177093324 | 73181692 | EC000096 | CN | 7
4182000 | A | 10 | 90 | / | 24 | PU | 1002 | / | 43.12 | PS Montage-bevest.prof 23x23 mm VE=24set | PS Support d'assemblage 23x23 mm UE=24jeu | SZ Mounting bracket, for fastening of PS mounting rail 23x23 mm | / | / | / | 1.509 | 4028177093362 | 73182900 | EC002625 | CN | 7
4199000 | A | 10 | 90 | / | 6 | PU | 1001 | / | 24.26 | TS Bevestigings-afstandsprofiel VE=6set | TS Pièce butée ou intercalaire UE=6jeu | Bracket/spacer | / | / | / | 1.107 | 4028177093737 | 73181900 | EC002625 | CN | 7
4309000 | A | 10 | 83 | / | 20 | PU | 994 | / | 83.88 | TS Deurprofiel Bi 390L v 500B | TS Traverses de montage - pr L=500 mm - 20 P. | PS4309 DOOR RAIL FOR 500 mm | / | / | / | 4.1 | 4028177098510 | 73269098 | EC002620 | CN | 7
4311000 | A | 10 | 90 | / | 10 | PU | 1044 | / | 43.491 | PS Connectordoorvoertule (8-36) VE=10 | PS Joint passe-fiches (8-36) UE=10 | SZ Connector grommets, for cable Ø 8-36 mm | / | / | / | 0.381 | 4028177150263 | 39173900 | EC000879 | CN | 7
4315800 | A | 10 | 86 | / | 1 | EA | 1026 | 5.5.1 | 19.51 | SZ Aansl.kabel tbv LED 3mtr VE=1 | SZ Câble racc LED 3000L UE=1 | SZ Connection cable, for System light LED, L: 3000 mm | 3000 | / | / | 0.118 | 4028177630192 | 85444290 | EC001576 | DE | 7
4315810 | A | 10 | 86 | / | 1 | EA | 1026 | 5.5.1 | 43.59 | SZ Deursch m Aansl.kabel LED 3mtr VE=1 | SZ Interr aCâble racc LED 3000L UE=1 | SZ Door-operated switch, for System light LED, L: 3000 mm | 3000 | / | / | 0.201 | 4028177630161 | 85365019 | EC001576 | DE | 7
4315820 | A | 10 | 86 | / | 1 | EA | 1026 | 5.5.1 | 47.95 | SZ Deursch m Aansl.kabel LED 1mtr VE=1 | SZ Interr aCâble racc LED 1000L UE=1 | SZ Door-operated switch, for System light LED, L: 1000 mm | 1000 | / | / | 0.171 | 4028177630178 | 85365019 | EC001576 | DE | 7
4315830 | A | 10 | 86 | / | 1 | EA | 1026 | 5.5.1 | 26.12 | SZ Verbindingskabel LED 0,6mtr VE=1 | SZ Câble de connexion LED 600L UE=1 | SZ Interconnecting cable, for System light LED, L: 600 mm | 600 | / | / | 0.028 | 4028177630208 | 85444290 | EC001576 | DE | 7
4315840 | A | 10 | 86 | / | 1 | EA | 1026 | 5.5.1 | 27.75 | SZ Verbindingskabel LED 1mtr VE=1 | SZ Câble de connexion LED 1000L UE=1 | SZ Interconnecting cable, for System light LED, L: 1000 mm | 1000 | / | / | 0.04 | 4028177630512 | 85444290 | EC001576 | DE | 7
4315850 | A | 10 | 86 | / | 1 | EA | 1026 | 5.5.1 | 29.08 | SZ Verbindingskabel LED 3mtr VE=1 | SZ Câble de connexion LED 3000L UE=1 | SZ Interconnecting cable, for System light LED, L: 3000 mm | 3000 | / | / | 0.126 | 4028177630529 | 85444290 | EC001576 | DE | 7
4315860 | A | 10 | 86 | / | 1 | EA | 1026 | 5.5.1 | 56.23 | SZ Adaptervoeding LED 230VAC/24VDC | SZ Bloc d'alim spécif LED 230VAC/24VDC | SZ Adaptor power pack, for System light LED, 100-230 V/24 V DC, 1 A | / | / | / | 0.15 | 4028177630185 | 85043121 | EC002620 | DE | 7
4316000 | A | 10 | 85 | / | 25 | PU | 1044 | / | 56.71 | PS Kabelinvoertule 8x diam 13 mm | PS Tétine passe-câbles 8x diam 13 mm UE=25 | SZ Cable entry grommets, for cable Ø 13 mm, No. of cables per grommet: 8 | / | / | / | 0.786 | 4028177098664 | 40169991 | EC000879 | DE | 7
4317000 | A | 10 | 85 | / | 25 | PU | 1044 | / | 57.35 | PS Kabelinvoertule 3x diam 21 mm | PS Tétine passe-câbles 3x diam 21 mm UE=25 | SZ Cable entry grommets, for cable Ø 21 mm, No. of cables per grommet: 3 | / | / | / | 0.676 | 4028177098688 | 40169991 | EC000879 | DE | 7
4318000 | A | 10 | 85 | / | 25 | PU | 1044 | / | 53.655 | PS Kabelinvoertule 1x diam 47 mm | PS Tétine passe-câbles 1x diam 47 mm UE=25 | SZ Cable entry grommets, for cable Ø 47 mm, No. of cables per grommet: 1 | / | / | / | 0.623 | 4028177098701 | 40094100 | EC000879 | DE | 7
4319090 | A | 10 | 85 | / | 50 | PU | 1061 | / | 17.77 | PS Kabelfixering diam 6-9 mm VE=50 | PS Fixation de câble diam 6-9 mm UE=50 | SZ Cable attachment, for cable Ø 6-9 mm | / | / | / | 0.123 | 4028177098732 | 39269097 | EC000322 | DE | 7
4319120 | A | 10 | 85 | / | 50 | PU | 1061 | / | 21.6 | PS Kabelfixering diam 9-12 mm VE=50 | PS Fixation de câble diam 9-12 mm UE=50 | SZ Cable attachment, for cable Ø 9-12 mm | / | / | / | 0.154 | 4028177098749 | 39269097 | EC000322 | DE | 7
4319160 | A | 10 | 85 | / | 50 | PU | 1061 | / | 27.51 | PS Kabelfixering diam 12-16 mm VE=50 | PS Fixation de câble diam 12-16 mm UE=50 | SZ Cable attachment, for cable Ø 12-16 mm | / | / | / | 0.249 | 4028177098756 | 39269097 | EC000322 | DE | 7
4319200 | A | 10 | 85 | / | 50 | PU | 1061 | / | 33.57 | PS Kabelfixering diam 16-20 mm VE=50 | PS Fixation de câble diam 16-20 mm UE=50 | SZ Cable attachment, for cable Ø 16-20 mm | / | / | / | 0.323 | 4028177098763 | 39269097 | EC000322 | DE | 7
4333120 | A | 10 | 85 | / | 2 | PU | 974 | / | 79.632 | TS Verstevigingsprofiel v MPL 1200B VE=2 | TS Renfort p PLM 1200L UE=2 | TS Cross-brace, for mounting plate for TS, SE, for W: 1200 mm | 1200 | / | / | 5.54 | 4028177099111 | 73269098 | EC002625 | DE | 7
4333160 | A | 10 | 85 | / | 2 | PU | 974 | / | 114.051 | TS Verstevigingsprofiel v MPL 1600B VE=2 | TS Renfort p PLM 1600L UE=2 | TS Cross-brace, for mounting plate for TS, SE, for W: 1600 mm | 1600 | / | / | 6.881 | 4028177099128 | 73269098 | EC002625 | DE | 7
4333180 | A | 10 | 85 | / | 2 | PU | 974 | / | 128.604 | TS Verstevigingsprofiel v MPL 1800B VE=2 | TS Renfort p PLM 1800L UE=2 | TS Cross-brace, for mounting plate for TS, SE, for W: 1800 mm | 1800 | / | / | 7.804 | 4028177099135 | 73269098 | EC002625 | DE | 7
4348500 | A | 10 | 82 | / | 1 | EA | 1028 | / | 140.07 | VX EMC Koppeldichting | VX Joint CEM Panneau séparation | VX EMC divider panel seal | 10 | 28 | / | 0.7 | 4028177947221 | 39191012 | EC002620 | DE | 7
4393000 | A | 10 | 85 | / | 6 | PU | 994 | / | 78.41 | PS Montagerail 23x23 mm voor TS/SE L=1295 VE=6 | SZ Rail de montage 23x23 mm - 6 P. | SZ punched rail 23x23 mm for TS/SE L=1295 mm | 1295 | 400 | / | 5.081 | 4028177232167 | 73269098 | EC002620 | DE | 7
4394000 | A | 10 | 85 | / | 4 | PU | 996 | / | 46.78 | PS Montagerail mBoring B/D400 VE=4 | PS Rail de montage aPerf L/P400 UE=4 | TS Support rail, for TS, SE, CM, for W/D: 400 mm, slotted | 400 | / | / | 4.127 | 4028177100350 | 73269098 | EC001285 | DE | 7
4395000 | A | 10 | 85 | / | 4 | PU | 996 | / | 55.94 | PS Montagerail mBoring B/D500 VE=4 | PS Rail de montage aPerf L/P500 UE=4 | TS Support rail, for TS, SE, CM, for W/D: 500 mm, slotted | 500 | / | / | 5.4 | 4028177100374 | 73269098 | EC001285 | DE | 7
4396000 | A | 10 | 85 | / | 4 | PU | 996 | / | 72.13 | PS Montagerail mBoring B/D600 VE=4 | PS Rail de montage aPerf L/P600 UE=4 | TS Support rail, for TS, SE, CM, for W/D: 600 mm, slotted | 600 | / | / | 6.58 | 4028177100398 | 73269098 | EC001285 | DE | 7
4396500 | A | 10 | 85 | / | 4 | PU | 996 | / | 67.71 | TS Montagerail zBoring B/D600 VE=4 | TS Rail de montage sPerf L/P600 UE=4 | TS Support rail, for TS, SE, CM, for W/D: 600 mm, unslotted | 600 | / | / | 7.16 | 4028177522787 | 73269098 | EC001285 | DE | 7
4398000 | A | 10 | 85 | / | 4 | PU | 996 | / | 86.73 | PS Montagerail mBoring B/D800 VE=4 | PS Rail de montage aPerf L/P800 UE=4 | TS Support rail, for TS, SE, CM, for W/D: 800 mm, slotted | 800 | / | / | 8.875 | 4028177100411 | 73269098 | EC001285 | DE | 7
4398500 | A | 10 | 85 | / | 4 | PU | 996 | / | 88.42 | TS Montagerail zBoring B/D800 VE=4 | TS Rail de montage sPerf L/P800 UE=4 | TS Support rail, for TS, SE, CM, for W/D: 800 mm, unslotted | 800 | / | / | 9.68 | 4028177522794 | 73269098 | EC001285 | DE | 7
4531001 | A | 10 | 87 | / | 10 | PU | 1089 | / | 74.7 | VX Glijrail voor 19" | VX Glissière pour 19" | VX Slide Rail for 19" | 270 | / | / | / | 4028177939011 | 73269098 | EC002620 | DE | 7
4532000 | A | 10 | 85 | / | 4 | PU | 999 | / | 29.47 | PS Bevestigingspl schroefb verzinkt VE=4 | PS Platine de mont à visser zingué UE=4 | Mounting plates, for screw fastening, small | 110 | 60 | / | 0.24 | 4028177102422 | 73269098 | EC000213 | DE | 7
4538000 | A | 10 | 83 | / | 10 | PU | 956 | / | 75.75 | TS Oplooprol v deur | TS Roulette de guidage p porte UE=10 | TS Ride-up roller, for TS, SE, PC | / | / | / | 1.04 | 4028177102507 | 83024900 | EC002620 | QU | 7
4540000 | A | 10 | 85 | / | 4 | PU | 915 | / | 26.7 | TS Combihoek VE=4 | TS Equerre combinée UE=4 | Combination angle | / | / | / | 2.76 | 4028177102552 | 73182900 | EC002622 | CN | 7
4540500 | A | 10 | 85 | x | 2 | PU | / | / | 73.04 | VX Koppelhoek Inox | VX Equerre de juxtaposition Inox | VX Couplingangle Stainless Steel | / | / | / | 1.4 | 4028177976634 | 73182900 | EC002622 | CN | 7
4568000 | A | 10 | 90 | / | 4 | PU | 964 | / | 18.74 | PS Hijsogen TS/ES M12 VE=4 | PS Anneaux de transport p TS/ES M12 UE=4 | SZ Eyebolt, for TS, SE, Sheet steel, zinc-plated | / | / | / | 0.66 | 4028177103122 | 73181900 | EC002367 | CN | 7
4568500 | A | 10 | 90 | x | 4 | PU | 964 | / | 50.02 | SZ Hijsogen TS/ES M12 RVS 1.4301 VE=4 | SZ Anneaux de transport UE=4 | SZ Eyebolt, for TS, SE, Stainless steel 1.4301 | / | / | / | 0.68 | 4028177690325 | 83024900 | EC002367 | CN | 7
4579000 | A | 10 | 83 | / | 20 | PU | 994 | / | 117.83 | TS Montageprofiel 790L v 900B | TS Traverses de montage - pr l=900 mm - 20 P. | PS4309 DOOR RAIL FOR 500 mm | / | / | / | 8.292 | 4028177103351 | 73269098 | EC002620 | DE | 7
4583000 | A | 10 | 83 | / | 5 | PU | 956 | / | 49.38 | TS Deurarretering montage onder | PS Blocage de porte - 5 P. | PS4583 DOOR STAY PK OF 5 | / | / | / | 1.61 | 4028177103436 | 83024900 | EC002626 | DE | 7
4583500 | A | 10 | 83 | / | 1 | EA | 956 | / | 12.89 | TS Deurarretering v vluchtwegen | TS Blocage porte pour issues secours-1P. | TS DOOR STAY FOR USE WITH 180DRG HINGE | / | / | / | 0.375 | 4028177576322 | 83024900 | EC002626 | DE | 7
4590700 | A | 10 | 85 | / | 1 | EA | 971 | / | 65.79 | TS Montageplaat-tussenstuk 1800H | TS Intercalaire p PLM 1800H | TS Mounting plate infill, for TS, H: 1800 mm | 1800 | / | / | 4.1 | 4028177103634 | 73269098 | EC000213 | DE | 7
4591700 | A | 10 | 85 | / | 1 | EA | 971 | / | 71.65 | TS Montageplaat-tussenstuk 2000H | TS Intercalaire p PLM 2000H | TS Mounting plate infill, for TS, H: 2000 mm | 2000 | / | / | 4.24 | 4028177103665 | 73269098 | EC000213 | CN | 7
4592700 | A | 10 | 85 | / | 1 | EA | 971 | / | 77.54 | TS Montageplaat-tussenstuk 2200H | TS Intercalaire p PLM 2200H | TS Mounting plate infill, for TS, H: 2200 mm | 2200 | / | / | 4.893 | 4028177103696 | 73269098 | EC000213 | DE | 7
4594000 | A | 10 | 83 | / | 20 | PU | 952 | / | 64.46 | TS Montageprofiel 290L v 400B | PS Traverse de montage - pr L=400 mm - 20 P. | PS4594 DOOR RAIL FOR 400 mm | 280 | 400 | / | 3.02 | 4028177103726 | 73269098 | EC002620 | QU | 7
4595000 | A | 10 | 90 | / | 4 | PU | 967 | / | 24.885 | PS Dak/Wandbevestigingsbeugel VE=4 | PS Support mural UE=4 | TS Wall bracket, sheet steel, galvanized | / | / | / | 1.16 | 4028177103740 | 73269098 | EC002625 | QU | 7
4596000 | A | 10 | 83 | / | 20 | PU | 994 | / | 95.84 | TS Montageprofiel 490L v 600B | PS Traverse de montage - pr L=600 mm - 20 P. | PS4596 DOOR RAIL FOR 600 mm | 490 | 500 | 600 | 5.1 | 4028177103764 | 73269098 | EC002620 | DE | 7
4597000 | A | 10 | 85 | / | 4 | PU | 999 | / | 31.05 | PS Montagehoek verzinkt VE=4 | PS Equerre de montage zingué UE=4 | Mounting bracket | / | / | / | 0.32 | 4028177103788 | 73182900 | EC002620 | DE | 7
4598000 | A | 10 | 83 | / | 20 | PU | 952 | / | 108.9 | Montageprofiel voor VX, TS, SE, CM, TP, AX | Traverse de montage pour VX, TS, SE, CM, TP et AX | Support strip for VX, TS, SE, CM, TP, AX | 690 | 800 | / | 7.127 | 4028177103801 | 73269098 | EC002620 | UA | 7
4599000 | A | 10 | 83 | / | 20 | PU | 952 | / | 126.91 | TS Montageprofiel 890L v 1000B | PS Traverse de montage - pr L=1000 mm - 20 P. | PS4599 DOOR RAIL FOR 1000 mm | 890 | 1000 | / | 9.42 | 4028177103825 | 73269098 | EC002620 | DE | 7
4599100 | A | 10 | 83 | / | 20 | PU | 952 | / | 62.52 | AX Montageprofiel AX 380 mm L=320 VE=20 | AX Traverse de montage pour porte L380 mm | TS Mounting bar for door width 380 mm | 380 | / | / | 3.308 | 4028177939035 | 73269098 | EC002620 | DE | 7
4599200 | A | 10 | 83 | / | 20 | PU | 952 | / | 99.92 | AX Montageprofiel AX 760 mm L=700 VE=20 | AX Traverse de montage pour porte 760 mm | TS Mounting bar for door width 760 mm | 760 | / | / | 7.28 | 4028177939028 | 73269098 | EC002620 | DE | 7
4612000 | A | 10 | 81 | / | 4 | PU | 892 | / | 33.5 | PS Stelvoeten 18-43 VE=4 | PS Pieds de nivellement 18-43 UE=4 | PS Levelling foot, for TS, TS IT, SE, PC, IW | / | / | / | 0.229 | 4028177105492 | 83024900 | EC000721 | DE | 7
4638600 | A | 10 | 83 | / | 1 | EA | 953 | / | 175.34 | TS Deurtableau v 600B 413x400 mm RAL7035 | PS Tabl de travail p 600L 413x400 mm R7035 | PS Utility lectern, for TS, SE, CM, PC, for door width 600 mm | 600 | / | / | 3.671 | 4028177107496 | 94039910 | EC000784 | DE | 7
4638800 | A | 10 | 83 | / | 1 | EA | 953 | / | 180.39 | TS Deurtableau v 800B 613x400 mm RAL7035 | PS Tabl de travail p 800L 613x400 mm R7035 | PS Utility lectern, for TS, SE, CM, PC, for door width 800 mm | 800 | / | / | 4.84 | 4028177107519 | 94039910 | EC000784 | DE | 7
4650150 | A | 3 | 23 | x | 1 | EA | 252 | / | 4991.92 | PC Kast 600x1600x630 mm RVS 1.4301 | PC armoire 1.4301 600x1600x630 mm | PC enclosure 600x1600x630 mm Stainless steel 1.4301 | 600 | 1600 | 630 | 100.8 | 4028177959491 | 94032080 | EC002502 | DE | 7
4694000 | A | 10 | 85 | / | 20 | PU | 952 | / | 71.42 | TS Montageprofiel 340L v B/D400 | TS Traverse mont ext 340L p L/P400 UE=20 | TS Support strip, for TS, SE, CM, TP | 340 | / | 400 | 3.52 | 4028177108110 | 73269098 | EC002620 | DE | 7
4695000 | A | 10 | 85 | / | 20 | PU | 952 | / | 101.63 | TS Montageprofiel 440L v B/D500 | TS Traverse mont ext 440L p L/P500 UE=20 | TS Support strip, for TS, SE, CM, TP | 440 | / | 500 | 4.603 | 4028177108134 | 73269098 | EC002620 | DE | 7
4696000 | A | 10 | 85 | / | 20 | PU | 952 | / | 116.34 | TS Montageprofiel 540L v B/D600 | TS Traverse mont ext 540L p L/P600 UE=20 | TS Support strip, for TS, SE, CM, TP | 540 | / | 600 | 5.54 | 4028177108158 | 73269098 | EC002620 | DE | 7
4697000 | A | 10 | 85 | / | 20 | PU | 952 | / | 135.2 | TS Montageprofiel 740L v B/D800 | TS Traverse mont ext 740L p L/P800 UE=20 | TS Support strip, for TS, SE, CM, TP | 740 | / | 800 | 7.7 | 4028177108172 | 73269098 | EC002620 | DE | 7
4911000 | A | 10 | 83 | / | 1 | EA | 910 | / | 38.95 | TS Nevendeurvergrendeling v kast 1D | TS Verrouillage porte second p arm 1P | TS Adjacent door latch, for door-locking of bayed enlcosure combinations | / | / | / | 0.531 | 4028177113947 | 83015000 | EC000327 | DE | 7
4911100 | A | 10 | 83 | / | 1 | EA | 910 | / | 42.61 | TS Nevendeurvergrendeling v kast 2D | TS Verrouillage porte second p arm 2P | TS Adjacent door latch, for door-locking of bayed enlcosure combinations | / | / | / | 0.835 | 4028177624924 | 83015000 | EC000327 | DE | 7
4912000 | A | 10 | 83 | / | 1 | EA | 910 | / | 50.41 | TS Bedieningsmechanisme deurvergrend | TS Mécanisme verrouill porte | TS Operating mechanism, for door-locking of bayed enlcosure combinations | / | / | / | 0.508 | 4028177113961 | 83024900 | EC000327 | DE | 7
4916000 | A | 10 | 83 | / | 10 | PU | 910 | / | 48.56 | TS Sluitstang deurvergrend v 600B | TS Levier verrouill porte p 600L UE=10 | TS Interconnecting rod, for door-locking of bayed enlcosure combinations | 600 | / | / | 2.98 | 4028177113985 | 83015000 | EC000327 | DE | 7
4918000 | A | 10 | 83 | / | 10 | PU | 910 | / | 57.31 | TS Sluitstang deurvergrend v 800B | TS Levier verrouill porte p 800L UE=10 | TS Interconnecting rod, for door-locking of bayed enlcosure combinations | 800 | / | / | 4.013 | 4028177114005 | 73269098 | EC000327 | DE | 7
4920000 | A | 10 | 83 | / | 10 | PU | 910 | / | 74.3 | TS Sluitstang deurvergrend v 1200B | TS Levier verrouill porte p 1200L UE=10 | TS Interconnecting rod, for door-locking of bayed enlcosure combinations | 1200 | / | / | 5.992 | 4028177114029 | 73269098 | EC000327 | DE | 7
4933000 | A | 10 | 85 | / | 6 | PU | 997 | / | 42.18 | PS Montagerail NS35/15 L=455 500B VE=6 | PS Rail porteur TS35/15 L=455 500L UE=6 | SZ Support rail TS 35/15 to EN 60 715, for TS, SE, for W/D: 500 mm, L: 455 mm | 455 | / | 500 | 1.69 | 4028177114371 | 73269098 | EC001285 | DE | 7
4934000 | A | 10 | 85 | / | 6 | PU | 997 | / | 49.1 | PS Montagerail NS35/15 L=555 600B VE=6 | PS Rail porteur TS35/15 L=555 600L UE=6 | SZ Support rail TS 35/15 to EN 60 715, for TS, SE, for W/D: 600 mm, L: 555 mm | 555 | / | 600 | 1.98 | 4028177114395 | 73269098 | EC001285 | DE | 7
4935000 | A | 10 | 85 | / | 6 | PU | 997 | / | 58.74 | PS Montagerail NS35/15 L=755 800B VE=6 | PS Rail porteur TS35/15 L=755 800L UE=6 | SZ Support rail TS 35/15 to EN 60 715, for TS, SE, for W/D: 800 mm, L: 755 mm | 755 | / | 800 | 2.882 | 4028177114418 | 73269098 | EC001285 | DE | 7
4937000 | A | 10 | 85 | / | 6 | PU | 997 | / | 77.72 | PS Montagerail NS35/15 L=1155 1200B VE=6 | PS Rail port TS35/15 L=1155 1200L UE=6 | SZ Support rail TS 35/15 to EN 60 715, for TS, SE, for W/D: 1200 mm, L: 1155 mm | 1155 | / | 1200 | 4.3 | 4028177114456 | 73269098 | EC001285 | QU | 7
4943000 | A | 10 | 85 | / | 6 | PU | 996 | / | 53.94 | PS C-rail 30/15 L=455 v 500B | PS Rail prof en C 30/15 L=455 500L UE=6 | SZ C rail 30/15 to EN 60 715, for TS, SE, for W/D: 500 mm, L: 455 mm | 455 | / | 500 | / | 4028177114579 | 73269098 | EC000386 | DE | 7
4944000 | A | 10 | 85 | / | 6 | PU | 996 | / | 63.79 | PS C-rail 30/15 L=555 v 600B | PS Rail prof en C 30/15 L=555 600L UE=6 | SZ C rail 30/15 to EN 60 715, for TS, SE, for W/D: 600 mm, L: 555 mm | 555 | / | 600 | 2.4 | 4028177114593 | 73269098 | EC000386 | QU | 7
4945000 | A | 10 | 85 | / | 6 | PU | 996 | / | 70.69 | PS C-rail 30/15 L=755 v 800B | PS Rail prof en C 30/15 L=755 800L UE=6 | SZ C rail 30/15 to EN 60 715, for TS, SE, for W/D: 800 mm, L: 755 mm | 755 | / | 800 | 3.21 | 4028177114616 | 73269098 | EC000386 | QU | 7
4946000 | A | 10 | 85 | / | 6 | PU | 996 | / | 80.02 | PS C-rail 30/15 L=955 v 1000B | PS Rail prof en C 30/15 L=955 1000L UE=6 | SZ C rail 30/15 to EN 60 715, for TS, SE, for W/D: 1000 mm, L: 955 mm | 955 | / | 1000 | 4.14 | 4028177114630 | 73269098 | EC000386 | QU | 7
4947000 | A | 10 | 85 | / | 6 | EA | 996 | / | 89.16 | PS C-rail 30/15 L=1155 v 1200B | PS Rail prof C 30/15 L=1155 1200L UE=6 | SZ C rail 30/15 to EN 60 715, for TS, SE, for W/D: 1200 mm, L: 1155 mm | 1155 | / | 1200 | 4.86 | 4028177114654 | 73269098 | EC000386 | DE | 7
5001080 | A | 10 | 85 | / | 1 | EA | 1059 | / | 16.11 | CM Kabelopvangrail 499L v 600B | CM Rail pr fixation câbles L499 pr L600 | CM Rail for cable-attachment W600 | 600 | / | / | 0.64 | 4028177502949 | 73269098 | EC000322 | DE | 7
5001081 | A | 10 | 85 | / | 1 | EA | 1059 | / | 17.33 | CM Kabelopvangrail 699L v 800B | CM Rail pr fixation câbles L699 pr L800 | CM Rail for cable-attachment W800 | 800 | / | / | 0.8 | 4028177502956 | 73269098 | EC000322 | DE | 7
5001082 | A | 10 | 85 | / | 1 | EA | 1059 | / | 18.48 | CM Kabelopvangrail 899L v 1000B | CM Rail pr fixation câbles L899 pr L1000 | CM Rail for cable-attachment W1000 | 1000 | / | / | 0.965 | 4028177502963 | 73269098 | EC000322 | DE | 7
5001083 | A | 10 | 85 | / | 1 | EA | 1059 | / | 19.79 | CM Kabelopvangrail 1099L v 1200B | CM Rail pr fixation câbles L1099 pr L1200 | CM Rail for cable-attachment W122 | 1200 | / | / | 1.14 | 4028177502970 | 73269098 | EC000322 | DE | 7
5050000 | E | 52 | 11 | / | 1 | EA | / | / | 79.08 | Bodemplaat voor TS | Plaque passe-câbles pour armoires électriques juxtaposables TS | Bottomplate for TS | 1000 | / | 500 | 6.2 | 4028177392953 | 73269098 | EC000744 | DE | 7
5050001 | E | 52 | 11 | / | 1 | EA | / | / | 82.97 | Bodemplaat voor TS | Plaque passe-câbles pour armoires électriques juxtaposables TS | Bottomplate for TS | 1000 | / | 600 | 7.2 | 4028177392960 | 73269098 | EC000744 | DE | 7
5050002 | E | 52 | 11 | / | 1 | EA | / | / | 74.98 | Bodemplaat voor TS | Plaque passe-câbles pour armoires électriques juxtaposables TS | Bottomplate for TS | 1000 | / | 400 | 4.4 | 4028177392977 | 73269098 | EC000744 | DE | 7
5050003 | E | 52 | 11 | / | 1 | EA | / | / | 79.75 | Bodemplaat voor TS | Plaque passe-câbles pour armoires électriques juxtaposables TS | Bottomplate for TS | 1200 | / | 400 | 5.1 | 4028177392984 | 73269098 | EC000744 | DE | 7
5050004 | E | 52 | 11 | / | 1 | EA | / | / | 89.27 | Bodemplaat voor TS | Plaque passe-câbles pour armoires électriques juxtaposables TS | Bottomplate for TS | 1200 | / | 600 | 7.4 | 4028177392991 | 73269098 | EC000744 | DE | 7
5050005 | E | 52 | 11 | / | 1 | EA | / | / | 46.91 | Bodemplaat voor TS | Plaque passe-câbles pour armoires électriques juxtaposables TS | Bottomplate for TS | 600 | / | 400 | 3 | 4028177393004 | 73269098 | EC000744 | DE | 7
5050006 | E | 52 | 11 | / | 1 | EA | / | / | 48.98 | Bodemplaat voor TS | Plaque passe-câbles pour armoires électriques juxtaposables TS | Bottomplate for TS | 600 | / | 500 | 2.45 | 4028177393011 | 73269098 | EC000744 | DE | 7
5050007 | E | 52 | 11 | / | 1 | EA | / | / | 51.16 | Bodemplaat voor TS | Plaque passe-câbles pour armoires électriques juxtaposables TS | Bottomplate for TS | 600 | / | 600 | 3.2 | 4028177393028 | 73269098 | EC000744 | DE | 7
5050008 | E | 52 | 11 | / | 1 | EA | / | / | 55.07 | Bodemplaat voor TS | Plaque passe-câbles pour armoires électriques juxtaposables TS | Bottomplate for TS | 600 | / | 800 | 4.2 | 4028177393035 | 73269098 | EC000744 | DE | 7
5050009 | E | 52 | 11 | / | 1 | EA | / | / | 51.31 | Bodemplaat voor TS | Plaque passe-câbles pour armoires électriques juxtaposables TS | Bottomplate for TS | 800 | / | 400 | 4 | 4028177393042 | 73269098 | EC000744 | DE | 7
5050010 | E | 52 | 11 | / | 1 | EA | / | / | 54.07 | Bodemplaat voor TS | Plaque passe-câbles pour armoires électriques juxtaposables TS | Bottomplate for TS | 800 | / | 500 | 5 | 4028177393059 | 73269098 | EC000744 | DE | 7
5050011 | E | 52 | 11 | / | 1 | EA | / | / | 57.29 | Bodemplaat voor TS | Plaque passe-câbles pour armoires électriques juxtaposables TS | Bottomplate for TS | 800 | / | 600 | 4.4 | 4028177393066 | 73269098 | EC000744 | DE | 7
5050012 | E | 52 | 11 | / | 1 | EA | / | / | 60.89 | Bodemplaat voor TS | Plaque passe-câbles pour armoires électriques juxtaposables TS | Bottomplate for TS | 800 | / | 800 | 6 | 4028177393073 | 73269098 | EC000744 | DE | 7
5050013 | E | 52 | 11 | / | 1 | EA | / | / | 84.35 | Bodemplaat voor TS | Plaque passe-câbles pour armoires électriques juxtaposables TS | Bottomplate for TS | 1200 | / | 500 | 7 | 4028177407909 | 73269098 | EC000744 | DE | 7
5050048 | E | 52 | 11 | / | 1 | EA | / | / | 63.76 | Espagnoletsluiting voor enkeldeurs TS | Fermeture à crémone pour les armoires TS à une porte | Closingsystem for single door TS | / | / | / | 1.4 | 4028177477667 | 94039910 | EC000327 | DE | 7
5050049 | E | 52 | 11 | / | 1 | EA | / | / | 68.36 | Espagnoletsluiting voor enkeldeurs TS | Fermeture à crémone pour les armoires TS à une porte | Closingsystem for single door TS | / | / | / | 1.5 | 4028177477674 | 94039910 | EC000327 | EU | 7
5050050 | E | 52 | 11 | / | 1 | EA | / | / | 73.13 | Espagnoletsluiting voor enkeldeurs TS | Fermeture à crémone pour les armoires TS à une porte | Closingsystem for single door TS | / | / | / | 3 | 4028177477681 | 94039910 | EC000327 | DE | 28
5050051 | E | 52 | 11 | / | 1 | EA | / | / | 63.76 | Espagnoletsluiting hoofddeur voor tweedeurs TS | Fermeture à crémone, porte principale pour les armoires TS à deux portes | Closingsystem for maindoor TS | / | / | / | 1.2 | 4028177477698 | 94039910 | EC000327 | DE | 7
5050052 | E | 52 | 11 | / | 1 | EA | / | / | 68.36 | Espagnoletsluiting hoofddeur voor tweedeurs TS | Fermeture à crémone, porte principale pour les armoires TS à deux portes | Closingsystem for maindoor TS | / | / | / | 1.4 | 4028177477704 | 94039910 | EC000327 | DE | 7
5050053 | E | 52 | 11 | / | 1 | EA | / | / | 73.13 | Espagnoletsluiting hoofddeur voor tweedeurs TS | Fermeture à crémone, porte principale pour les armoires TS à deux portes | Closingsystem for maindoor TS | / | / | / | 3 | 4028177477711 | 94039910 | EC000327 | DE | 7
5050063 | E | 52 | 11 | / | 1 | EA | / | / | 43.68 | Montageplaatbevestiging voor TS | Kit de fixation pour plaques de montage pour armoires électriques juxtaposables TS | Fixation mountingplate TS | / | / | / | 0.58 | 4028177701632 | 73182900 | EC000213 | DE | 7
5050065 | E | 52 | 11 | / | 1 | EA | / | / | 236.57 | Achterwand voor TS | Panneau arrière pour armoires électriques juxtaposables TS | Rear Wall for TS | 800 | 2000 | / | 34.5 | 4028177701656 | 94039910 | EC002524 | DE | 7
5050066 | E | 52 | 11 | / | 1 | EA | / | / | 20.68 | Zijwandbevestiging voor TS | Fixation du panneau latéral pour armoires électriques juxtaposables TS | Fixation Side Wall TS | / | / | / | 0.32 | 4028177701663 | 73182900 | EC000855 | DE | 7
5050067 | E | 52 | 11 | / | 1 | EA | / | / | 317.33 | Enkele deur voor TS | Porte simple pour armoires électriques juxtaposables TS | Single Door for TS | 800 | 2000 | / | 32.2 | 4028177701670 | 94039910 | EC000747 | DE | 7
5050068 | E | 52 | 11 | / | 1 | EA | / | / | 26.86 | Slot voor TS | Boîtier de serrure pour armoires électriques juxtaposables TS | Closing for TS | / | / | / | 0.087 | 4028177701687 | 83015000 | EC000327 | DE | 7
5050069 | E | 52 | 11 | / | 1 | EA | / | / | 27.72 | Toebehorenzakje voor TS | Sachet d'accessoires pour armoires électriques juxtaposables TS | Accessorybag for TS | / | / | / | 0.267 | 4028177701694 | 83024900 | EC002625 | DE | 7
5050070 | E | 52 | 11 | / | 1 | EA | / | / | 27.72 | Toebehorenzakje voor TS | Sachet d'accessoires pour armoires électriques juxtaposables TS | Accessorybag for TS | / | / | / | 0.341 | 4028177649613 | 83024900 | EC002625 | DE | 7
5050097 | E | 52 | 11 | / | 1 | EA | / | / | 90.73 | TS Dakplaat 800x400 RAL7035 | TS Toit 800x400 RAL7035 | TS Roof 800x400 RAL7035 | 800 | / | 400 | 4.6 | 4028177649880 | 73269098 | EC000744 | DE | 7
5050098 | E | 52 | 11 | / | 1 | EA | / | / | 97.08 | Dakplaten voor TS | Toits en tôle pour armoires électriques juxtaposables TS | TS Roof RAL7035 | 800 | / | 500 | 5.4 | 4028177649897 | 73269098 | EC000744 | DE | 7
5050099 | E | 52 | 11 | / | 1 | EA | / | / | 111.71 | TS Dakplaat 800x800 RAL7035 | TS Toit 800x800 RAL7035 | TS Roof 800x400 RAL7035 | 800 | / | 800 | 8.1 | 4028177649903 | 73269098 | EC000261 | DE | 7
5050100 | E | 52 | 11 | / | 1 | EA | / | / | 85.01 | Dakplaten voor TS | Toits en tôle pour armoires électriques juxtaposables TS | TS Roof RAL7035 | 600 | / | 400 | 3.95 | 4028177649910 | 73269098 | EC000261 | DE | 7
5050102 | E | 52 | 11 | / | 1 | EA | / | / | 89.27 | Dakplaten voor TS | Toits en tôle pour armoires électriques juxtaposables TS | TS Roof RAL7035 | 600 | / | 500 | 4.5 | 4028177649927 | 73269098 | EC000744 | DE | 7
5050103 | E | 52 | 11 | / | 1 | EA | / | / | 90.73 | TS Dakplaat 600x600 RAL7035 | TS Toit 600x600 RAL7035 | TS Roof 600x600 RAL7035 | 600 | / | 600 | 5.4 | 4028177649934 | 73269098 | EC000261 | DE | 28
5050104 | E | 52 | 11 | / | 1 | EA | / | / | 98.11 | TS Dakplaat 600x800 RAL7035 | TS Toit 600x800 RAL7035 | TS Roof 600x800 RAL7035 | 600 | / | 800 | 6.4 | 4028177649941 | 73269098 | EC000744 | DE | 28
5050105 | E | 52 | 11 | / | 1 | EA | / | / | 101.51 | Dakplaten voor TS | Toits en tôle pour armoires électriques juxtaposables TS | TS Roof RAL7035 | 1000 | / | 400 | 5 | 4028177649958 | 73269098 | EC000744 | DE | 7
5050106 | E | 52 | 11 | / | 1 | EA | / | / | 108.49 | Dakplaten voor TS | Toits en tôle pour armoires électriques juxtaposables TS | TS Roof RAL7035 | 1000 | / | 500 | 7 | 4028177649965 | 73269098 | EC000744 | DE | 7
5050107 | E | 52 | 11 | / | 1 | EA | / | / | 115.12 | Dakplaten voor TS | Toits en tôle pour armoires électriques juxtaposables TS | TS Roof RAL7035 | 1000 | / | 600 | 8 | 4028177649972 | 73269098 | EC000744 | DE | 7
5050108 | E | 52 | 11 | / | 1 | EA | / | / | 105.79 | Dakplaten voor TS | Toits en tôle pour armoires électriques juxtaposables TS | TS Roof RAL7035 | 1200 | / | 400 | 2.5 | 4028177649989 | 73269098 | EC000744 | DE | 7
5050109 | E | 52 | 11 | / | 1 | EA | / | / | 113.44 | Dakplaten voor TS | Toits en tôle pour armoires électriques juxtaposables TS | TS Roof RAL7035 | 1200 | / | 500 | 4.1 | 4028177649996 | 73269098 | EC000744 | DE | 7
5050110 | E | 52 | 11 | / | 1 | EA | / | / | 121.57 | Dakplaten voor TS | Toits en tôle pour armoires électriques juxtaposables TS | TS Roof RAL7035 | 1200 | / | 600 | 10 | 4028177650008 | 73269098 | EC000744 | DE | 28
5050111 | E | 52 | 11 | / | 1 | EA | / | / | 117.34 | Dakplaten voor TS | Toits en tôle pour armoires électriques juxtaposables TS | TS Roof RAL7035 | 1200 | / | 800 | 6.4 | 4028177650015 | 73269098 | EC000744 | DE | 7
5050118 | E | 52 | 11 | / | 1 | EA | / | / | 178.23 | Achterwand voor TS | Panneau arrière pour armoires électriques juxtaposables TS | TS Rear Wall | 800 | 1200 | / | 22 | 4028177650084 | 94039910 | EC002524 | DE | 7
5050119 | E | 52 | 11 | / | 1 | EA | / | / | 181.59 | Achterwand voor TS | Panneau arrière pour armoires électriques juxtaposables TS | TS Rear Wall | 800 | 1400 | / | 23 | 4028177650091 | 94039910 | EC002524 | DE | 7
5050120 | E | 52 | 11 | / | 1 | EA | / | / | 208.97 | Achterwand voor TS | Panneau arrière pour armoires électriques juxtaposables TS | TS Rear Wall | 800 | 1600 | / | 28 | 4028177650107 | 94039910 | EC002524 | DE | 7
5050121 | E | 52 | 11 | / | 1 | EA | / | / | 223.27 | Achterwand voor TS | Panneau arrière pour armoires électriques juxtaposables TS | TS Rear Wall | 800 | 1800 | / | 33 | 4028177650114 | 94039910 | EC002524 | DE | 7
5050122 | E | 52 | 11 | / | 1 | EA | / | / | 294.53 | Achterwand voor TS | Panneau arrière pour armoires électriques juxtaposables TS | TS Rear Wall | 800 | 2200 | / | 36 | 4028177650121 | 94039910 | EC002524 | DE | 28
5050123 | E | 52 | 11 | / | 1 | EA | / | / | 151.31 | Achterwand voor TS | Panneau arrière pour armoires électriques juxtaposables TS | TS Rear Wall | 600 | 1200 | / | 19 | 4028177650138 | 94039910 | EC002524 | DE | 28
5050124 | E | 52 | 11 | / | 1 | EA | / | / | 170.72 | Achterwand voor TS | Panneau arrière pour armoires électriques juxtaposables TS | TS Rear Wall | 600 | 1400 | / | 20 | 4028177650145 | 94039910 | EC002524 | DE | 28
5050125 | E | 52 | 11 | / | 1 | EA | / | / | 196.22 | Achterwand voor TS | Panneau arrière pour armoires électriques juxtaposables TS | TS Rear Wall | 600 | 1600 | / | 26 | 4028177650152 | 94039910 | EC002524 | DE | 28
5050126 | E | 52 | 11 | / | 1 | EA | / | / | 198.62 | Achterwand voor TS | Panneau arrière pour armoires électriques juxtaposables TS | TS Rear Wall | 600 | 1800 | / | 29 | 4028177650169 | 94039910 | EC002524 | DE | 28
5050127 | E | 52 | 11 | / | 1 | EA | / | / | 215.28 | Achterwand voor TS | Panneau arrière pour armoires électriques juxtaposables TS | TS Rear Wall | 600 | 2000 | / | 29.5 | 4028177650176 | 94039910 | EC002524 | DE | 28
5050128 | E | 52 | 11 | / | 1 | EA | / | / | 231.09 | Achterwand voor TS | Panneau arrière pour armoires électriques juxtaposables TS | TS Rear Wall | 600 | 2200 | / | 31 | 4028177650183 | 94039910 | EC002524 | DE | 28
5050129 | E | 52 | 11 | / | 1 | EA | / | / | 245.7 | Achterwand voor TS | Panneau arrière pour armoires électriques juxtaposables TS | TS Rear Wall | 1000 | 1800 | / | 33 | 4028177650190 | 94039910 | EC002524 | DE | 28
5050130 | E | 52 | 11 | / | 1 | EA | / | / | 267.64 | Achterwand voor TS | Panneau arrière pour armoires électriques juxtaposables TS | TS Rear Wall | 1000 | 2000 | / | 35 | 4028177650206 | 94039910 | EC002524 | DE | 28
5050131 | E | 52 | 11 | / | 1 | EA | / | / | 237.06 | Achterwand voor TS | Panneau arrière pour armoires électriques juxtaposables TS | TS Rear Wall | 1200 | 1200 | / | 27 | 4028177650213 | 94039910 | EC002524 | DE | 28
5050132 | E | 52 | 11 | / | 1 | EA | / | / | 257.95 | Achterwand voor TS | Panneau arrière pour armoires électriques juxtaposables TS | TS Rear Wall | 1200 | 1400 | / | 32 | 4028177650220 | 94039910 | EC002524 | DE | 28
5050133 | E | 52 | 11 | / | 1 | EA | / | / | 278.88 | Achterwand voor TS | Panneau arrière pour armoires électriques juxtaposables TS | TS Rear Wall | 1200 | 1600 | / | 35 | 4028177650237 | 94039910 | EC002524 | DE | 28
5050134 | E | 52 | 11 | / | 1 | EA | / | / | 299.79 | Achterwand voor TS | Panneau arrière pour armoires électriques juxtaposables TS | TS Rear Wall | 1200 | 1800 | / | 38 | 4028177650244 | 94039910 | EC002524 | CN | 28
5050135 | E | 52 | 11 | / | 1 | EA | / | / | 306.4 | Achterwand voor TS | Panneau arrière pour armoires électriques juxtaposables TS | TS Rear Wall | 1200 | 2000 | / | 40 | 4028177650251 | 94039910 | EC002524 | CN | 7
5050136 | E | 52 | 11 | / | 1 | EA | / | / | 331.61 | Achterwand voor TS | Panneau arrière pour armoires électriques juxtaposables TS | TS Rear Wall | 1200 | 2200 | / | 46 | 4028177650268 | 94039910 | EC002524 | DE | 7
5050137 | E | 52 | 11 | / | 1 | EA | / | / | 63.76 | Espagnoletsluiting voor enkeldeurs TS | Fermeture à crémone pour les armoires TS à une porte | TS Closing System for single door | / | / | / | 1 | 4028177650275 | 83015000 | EC000327 | CN | 28
5050138 | E | 52 | 11 | / | 1 | EA | / | / | 68.36 | Espagnoletsluiting voor enkeldeurs TS | Fermeture à crémone pour les armoires TS à une porte | TS Closing System for single door | / | / | / | 3 | 4028177650282 | 83015000 | EC000327 | DE | 7
5050139 | E | 52 | 11 | / | 1 | EA | / | / | 73.13 | Espagnoletsluiting voor enkeldeurs TS | Fermeture à crémone pour les armoires TS à une porte | TS Closing System for single door | / | / | / | 3 | 4028177650299 | 83015000 | EC000327 | CN | 7
5050140 | E | 52 | 11 | / | 1 | EA | / | / | 63.76 | Espagnoletsluiting hoofddeur voor tweedeurs TS | Fermeture à crémone, porte principale pour les armoires TS à deux portes | TS Closing System voor 2-doors, main door | / | / | / | 3 | 4028177650329 | 83015000 | EC000327 | DE | 7
5050141 | E | 52 | 11 | / | 1 | EA | / | / | 68.36 | Espagnoletsluiting hoofddeur voor tweedeurs TS | Fermeture à crémone, porte principale pour les armoires TS à deux portes | TS Closing System voor 2-doors, main door | / | / | / | 1.1 | 4028177650305 | 83015000 | EC000327 | DE | 7
5050142 | E | 52 | 11 | / | 1 | EA | / | / | 73.13 | Espagnoletsluiting hoofddeur voor tweedeurs TS | Fermeture à crémone, porte principale pour les armoires TS à deux portes | TS Closing System voor 2-doors, main door | / | / | / | 3 | 4028177650312 | 83015000 | EC000327 | DE | 7
5050143 | E | 52 | 11 | / | 1 | EA | / | / | 52.38 | Espagnoletsluiting, nevendeur voor tweedeurs TS | Fermeture à crémone, porte secondaire pour les armoires TS à deux portes | TS Closing System voor 2-doors, side door | / | / | / | 3 | 4028177650336 | 83015000 | EC000327 | DE | 7
5050144 | E | 52 | 11 | / | 1 | EA | / | / | 54.57 | Espagnoletsluiting, nevendeur voor tweedeurs TS | Fermeture à crémone, porte secondaire pour les armoires TS à deux portes | TS Closing System voor 2-doors, side door | / | / | / | 3 | 4028177650343 | 83015000 | EC000327 | DE | 7
5050145 | E | 52 | 11 | / | 1 | EA | / | / | 56.8 | Espagnoletsluiting, nevendeur voor tweedeurs TS | Fermeture à crémone, porte secondaire pour les armoires TS à deux portes | TS Closing System voor 2-doors, side door | / | / | / | 3 | 4028177650350 | 83015000 | EC000327 | DE | 7
5050146 | E | 52 | 11 | / | 1 | EA | / | / | 57.45 | Espagnoletsluiting, nevendeur voor tweedeurs TS | Fermeture à crémone, porte secondaire pour les armoires TS à deux portes | TS Closing System voor 2-doors, side door | / | / | / | 1.2 | 4028177650367 | 83015000 | EC000327 | DE | 7
5050147 | E | 52 | 11 | / | 1 | EA | / | / | 62.58 | Espagnoletsluiting, nevendeur voor tweedeurs TS | Fermeture à crémone, porte secondaire pour les armoires TS à deux portes | TS Closing System voor 2-doors, side door | / | / | / | 1.4 | 4028177650374 | 83015000 | EC000327 | QU | 7
5050148 | E | 52 | 11 | / | 1 | EA | / | / | 69.87 | Espagnoletsluiting, nevendeur voor tweedeurs TS | Fermeture à crémone, porte secondaire pour les armoires TS à deux portes | TS Closing System voor 2-doors, side door | / | / | / | 3 | 4028177650381 | 83015000 | EC000327 | QU | 7
5050149 | E | 52 | 11 | / | 1 | EA | / | / | 28.28 | Slotonderdeel nevendeur voor tweedeurs TS | Butée de porte, porte secondaire pour les armoires TS à deux portes | TS Closing part double door | / | / | / | / | 4028177650398 | 83015000 | EC002626 | DE | 7
5050150 | E | 52 | 11 | / | 1 | EA | / | / | 283.26 | Enkele deur voor TS | Porte simple pour armoires électriques juxtaposables TS | TS Single Door | 600 | 1200 | / | 30 | 4028177650404 | 94039910 | EC000747 | DE | 7
5050151 | E | 52 | 11 | / | 1 | EA | / | / | 291.79 | Enkele deur voor TS | Porte simple pour armoires électriques juxtaposables TS | TS Single Door | 600 | 1400 | / | 32 | 4028177650411 | 94039910 | EC000747 | QU | 7
5050152 | E | 52 | 11 | / | 1 | EA | / | / | 311.87 | Enkele deur voor TS | Porte simple pour armoires électriques juxtaposables TS | TS Single Door | 600 | 1600 | / | 34 | 4028177650428 | 94039910 | EC000747 | DE | 7
5050153 | E | 52 | 11 | / | 1 | EA | / | / | 275.84 | Enkele deur voor TS | Porte simple pour armoires électriques juxtaposables TS | TS Single Door | 600 | 1800 | / | 22.6 | 4028177650435 | 94039910 | EC000747 | DE | 28
5050154 | E | 52 | 11 | / | 1 | EA | / | / | 290.63 | Enkele deur voor TS | Porte simple pour armoires électriques juxtaposables TS | TS Single Door | 600 | 2000 | / | 25.4 | 4028177650442 | 94039910 | EC000747 | DE | 28
5050155 | E | 52 | 11 | / | 1 | EA | / | / | 317.65 | Enkele deur voor TS | Porte simple pour armoires électriques juxtaposables TS | TS Single Door | 600 | 2200 | / | 27.5 | 4028177650459 | 94039910 | EC000747 | DE | 7
5050156 | E | 52 | 11 | / | 1 | EA | / | / | 293.82 | Enkele deur voor TS | Porte simple pour armoires électriques juxtaposables TS | TS Single Door | 800 | 1200 | / | 19.6 | 4028177650466 | 94039910 | EC000747 | DE | 7
5050157 | E | 52 | 11 | / | 1 | EA | / | / | 299.97 | Enkele deur voor TS | Porte simple pour armoires électriques juxtaposables TS | TS Single Door | 800 | 1400 | / | 34 | 4028177650473 | 94039910 | EC000747 | DE | 28
5050158 | E | 52 | 11 | / | 1 | EA | / | / | 302.16 | Enkele deur voor TS | Porte simple pour armoires électriques juxtaposables TS | TS Single Door | 800 | 1600 | / | 38 | 4028177650480 | 94039910 | EC000747 | DE | 28
5050159 | E | 52 | 11 | / | 1 | EA | / | / | 304.37 | Enkele deur voor TS | Porte simple pour armoires électriques juxtaposables TS | TS Single Door | 800 | 1800 | / | 28.2 | 4028177650497 | 94039910 | EC000747 | DE | 7
5050160 | E | 52 | 11 | / | 1 | EA | / | / | 325.33 | Enkele deur voor TS | Porte simple pour armoires électriques juxtaposables TS | TS Single Door | 800 | 2200 | / | 35.2 | 4028177650503 | 94039910 | EC000747 | DE | 28
5050161 | E | 52 | 11 | / | 1 | EA | / | / | 333.66 | Enkele deur voor TS | Porte simple pour armoires électriques juxtaposables TS | TS Single Door | 1000 | 1800 | / | 35 | 4028177650510 | 94039910 | EC000747 | CN | 28
5050162 | E | 52 | 11 | / | 1 | EA | / | / | 283.26 | Deur rechts voor tweedeurs TS | Porte de droite pour les armoires TS à deux portes | TS Right Door for double-door TS | 400 | 1800 | / | 15.2 | 4028177650527 | 94039910 | EC000747 | CN | 28
5050163 | E | 52 | 11 | / | 1 | EA | / | / | 262.39 | Deur links voor tweedeurs TS | Porte de gauche pour les armoires TS à deux portes | TS Left Door for double-door TS | 400 | 1800 | / | 17.2 | 4028177650534 | 94039910 | EC000747 | DE | 7
5050164 | E | 52 | 11 | / | 1 | EA | / | / | 267.64 | Deur rechts voor tweedeurs TS | Porte de droite pour les armoires TS à deux portes | TS Right Door for double-door TS | 500 | 1800 | / | 37 | 4028177650541 | 94039910 | EC000747 | DE | 7
5050165 | E | 52 | 11 | / | 1 | EA | / | / | 262.73 | Deur rechts voor tweedeurs TS | Porte de droite pour les armoires TS à deux portes | TS Right Door for double-door TS | 500 | 2000 | / | 39 | 4028177650558 | 94039910 | EC000747 | DE | 7
5050166 | E | 52 | 11 | / | 1 | EA | / | / | 281.45 | Deur links voor tweedeurs TS | Porte de gauche pour les armoires TS à deux portes | TS Left Door for double-door TS | 500 | 1800 | / | 37 | 4028177650565 | 94039910 | EC000747 | DE | 7
5050167 | E | 52 | 11 | / | 1 | EA | / | / | 298.61 | Deur links voor tweedeurs TS | Porte de gauche pour les armoires TS à deux portes | TS Left Door for double-door TS | 500 | 2000 | / | 39 | 4028177650572 | 94039910 | EC000747 | DE | 14
5050168 | E | 52 | 11 | / | 1 | EA | / | / | 262.39 | Deur rechts voor tweedeurs TS | Porte de droite pour les armoires TS à deux portes | TS Right Door for double-door TS | 600 | 1200 | / | 32 | 4028177650589 | 94039910 | EC000747 | DE | 7
5050169 | E | 52 | 11 | / | 1 | EA | / | / | 266.65 | Deur rechts voor tweedeurs TS | Porte de droite pour les armoires TS à deux portes | TS Right Door for double-door TS | 600 | 1400 | / | 34 | 4028177650596 | 94039910 | EC000747 | DE | 7
5050170 | E | 52 | 11 | / | 1 | EA | / | / | 272.76 | Deur rechts voor tweedeurs TS | Porte de droite pour les armoires TS à deux portes | TS Right Door for double-door TS | 600 | 1600 | / | 36 | 4028177650602 | 94039910 | EC000747 | DE | 7
5050171 | E | 52 | 11 | / | 1 | EA | / | / | 279.56 | Deur rechts voor tweedeurs TS | Porte de droite pour les armoires TS à deux portes | TS Right Door for double-door TS | 600 | 1800 | / | 38 | 4028177650619 | 94039910 | EC000747 | DE | 7
5050172 | E | 52 | 11 | / | 1 | EA | / | / | 285.55 | Deur rechts voor tweedeurs TS | Porte de droite pour les armoires TS à deux portes | TS Right Door for double-door TS | 600 | 2000 | / | 40 | 4028177650626 | 94039910 | EC000747 | DE | 7
5050173 | E | 52 | 11 | / | 1 | EA | / | / | 317.65 | Deur rechts voor tweedeurs TS | Porte de droite pour les armoires TS à deux portes | TS Right Door for double-door TS | 600 | 2200 | / | 45 | 4028177650633 | 94039910 | EC000747 | DE | 7
5050174 | E | 52 | 11 | / | 1 | EA | / | / | 251.7 | Deur links voor tweedeurs TS | Porte de gauche pour les armoires TS à deux portes | TS Left Door for double-door TS | 600 | 1200 | / | 30 | 4028177701700 | 94039910 | EC000747 | DE | 7
5050175 | E | 52 | 11 | / | 1 | EA | / | / | 262.39 | Deur links voor tweedeurs TS | Porte de gauche pour les armoires TS à deux portes | TS Left Door for double-door TS | 600 | 1400 | / | 32 | 4028177650640 | 94039910 | EC000747 | DE | 7
5050176 | E | 52 | 11 | / | 1 | EA | / | / | 272.76 | Deur links voor tweedeurs TS | Porte de gauche pour les armoires TS à deux portes | TS Left Door for double-door TS | 600 | 1600 | / | 34 | 4028177650657 | 94039910 | EC000747 | DE | 7
5050177 | E | 52 | 11 | / | 1 | EA | / | / | 294.19 | Deur links voor tweedeurs TS | Porte de gauche pour les armoires TS à deux portes | TS Left Door for double-door TS | 600 | 1800 | / | 38 | 4028177650664 | 94039910 | EC000747 | DE | 7
5050178 | E | 52 | 11 | / | 1 | EA | / | / | 311.71 | Deur links voor tweedeurs TS | Porte de gauche pour les armoires TS à deux portes | TS Left Door for double-door TS | 600 | 2000 | / | 40 | 4028177650671 | 94039910 | EC000747 | DE | 7
5050179 | E | 52 | 11 | / | 1 | EA | / | / | 341.63 | Deur links voor tweedeurs TS | Porte de gauche pour les armoires TS à deux portes | TS Left Door for double-door TS | 600 | 2200 | / | 45 | 4028177650688 | 94039910 | EC000747 | DE | 7
5050180 | E | 52 | 11 | / | 1 | EA | / | / | 92.48 | Bodemplaat voor TS | Plaque passe-câbles pour armoires électriques juxtaposables TS | TS Bottomplate | 1200 | / | 800 | 7.4 | 4028177650718 | 73269098 | EC000744 | DE | 7
5050412 | E | 52 | 11 | / | 1 | EA | / | / | 35.68 | Sluitstukken voor tweedeurs TS | Butées de porte pour les armoires TS à deux portes | TS Closingparts for double doors TS | / | / | / | 0.262 | 4028177699717 | 83015000 | EC002626 | DE | 7
5050416 | E | 52 | 11 | / | 20 | PU | / | / | 35.14 | Aardingsschroeven voor VX, TS | Vis de mise à la masse pour armoires électriques VX et TS | VX Earthingscrews for VX,TS | / | / | / | 0.557 | 4028177699816 | 73181900 | EC000490 | QU | 13
5050420 | E | 52 | 11 | / | 1 | EA | / | / | 19.77 | Achterwandbevestiging voor TS | Fixation du panneau arrière pour armoires électriques juxtaposables TS | TS Fixation rear Wall TS | / | / | / | 0.308 | 4028177700512 | 73182900 | EC002524 | QU | 13
5050425 | E | 52 | 11 | / | 1 | EA | / | / | 241.13 | TS Deur 400x2000 RAL7035 | TS Porte 400x2000 RAL7035 | TS Door 400x2000 RAL7035 | 400 | 2000 | / | 28 | 4028177702011 | 94039910 | EC000747 | QU | 7
5050426 | E | 52 | 11 | / | 1 | EA | / | / | 226.49 | TS Deur 400x1800 RAL 7035 | TS Porte 400x1800 RAL 7035 | TS Door 400x1800 RAL7035 | 400 | 1800 | / | 9 | 4028177702028 | 94039910 | EC000747 | QU | 7
5050427 | E | 52 | 11 | / | 1 | EA | / | / | 193.02 | TS Achterwand 400x2000 RAL7035 | TS Panneaux Arrière 400x2000 RAL7035 | TS Rear Wall 400x2000 RAL7035 | 400 | 2000 | / | 32 | 4028177702035 | 94039910 | EC002524 | QU | 7
5050428 | E | 52 | 11 | / | 1 | EA | / | / | 184.32 | TS Achterwand 400x1800 RAL 7035 | TS Panneaux Arrière 400x1800 RAL7035 | TS Rear Wall 400x1800 RAL7035 | 400 | 1800 | / | / | 4028177702042 | 94039910 | EC002524 | QU | 7
5050430 | E | 52 | 11 | / | 1 | EA | / | / | 39.06 | Montageplaat voor AE | Plaque de montage pour coffrets électriques AE | AE Mountingplate | / | / | / | 1.4 | 4028177708150 | 94039910 | EC000213 | QU | 28
5050431 | E | 52 | 11 | / | 1 | EA | / | / | 28.97 | Montageplaat voor AE | Plaque de montage pour coffrets électriques AE | AE Mountingplate | / | / | / | 1.7 | 4028177708167 | 94039910 | EC000213 | QU | 7
5050432 | E | 52 | 11 | / | 1 | EA | / | / | 36.3 | Montageplaat voor AE | Plaque de montage pour coffrets électriques AE | AE Mountingplate | / | / | / | 1.2 | 4028177708174 | 94039910 | EC000213 | QU | 7
5050433 | E | 52 | 11 | / | 1 | EA | / | / | 32.56 | Montageplaat voor AE | Plaque de montage pour coffrets électriques AE | AE Mountingplate | / | / | / | 1.6 | 4028177708181 | 94039910 | EC000213 | QU | 7
5050434 | E | 52 | 11 | / | 1 | EA | / | / | 65.2 | Montageplaat voor AE | Plaque de montage pour coffrets électriques AE | AE Mountingplate | / | / | / | 7.5 | 4028177708198 | 94039910 | EC000213 | QU | 28
5050435 | E | 52 | 11 | / | 1 | EA | / | / | 46.69 | Montageplaat voor AE | Plaque de montage pour coffrets électriques AE | AE Mountingplate | / | / | / | 4.6 | 4028177708204 | 94039910 | EC000213 | DE | 28
5050436 | E | 52 | 11 | / | 1 | EA | / | / | 54.75 | Montageplaat voor AE | Plaque de montage pour coffrets électriques AE | AE Mountingplate | / | / | / | 3.9 | 4028177708211 | 94039910 | EC000213 | QU | 28
5050437 | E | 52 | 11 | / | 1 | EA | / | / | 42.21 | Montageplaat voor AE | Plaque de montage pour coffrets électriques AE | AE Mountingplate | / | / | / | 2.8 | 4028177708228 | 94039910 | EC000213 | CN | 28
5050438 | E | 52 | 11 | / | 1 | EA | / | / | 48.17 | Montageplaat voor AE | Plaque de montage pour coffrets électriques AE | AE Mountingplate | / | / | / | 4.4 | 4028177708235 | 94039910 | EC000213 | TH | 7
5050439 | E | 52 | 11 | / | 1 | EA | / | / | 81.49 | Montageplaat voor AE | Plaque de montage pour coffrets électriques AE | AE Mountingplate | / | / | / | 9.4 | 4028177708242 | 94039910 | EC000213 | QU | 28
5050440 | E | 52 | 11 | / | 1 | EA | / | / | 63.5 | Montageplaat voor AE | Plaque de montage pour coffrets électriques AE | AE Mountingplate | / | / | / | 6.9 | 4028177708259 | 94039910 | EC000213 | VN | 7
5050441 | E | 52 | 11 | / | 1 | EA | / | / | 79.96 | Montageplaat voor AE | Plaque de montage pour coffrets électriques AE | AE Mountingplate | / | / | / | 10.6 | 4028177708266 | 94039910 | EC000213 | DE | 28
5050442 | E | 52 | 11 | / | 1 | EA | / | / | 63.34 | Montageplaat voor AE | Plaque de montage pour coffrets électriques AE | AE Mountingplate | / | / | / | 6.6 | 4028177708273 | 94039910 | EC000213 | DE | 28
5050443 | E | 52 | 11 | / | 1 | EA | / | / | 88 | Montageplaat voor AE | Plaque de montage pour coffrets électriques AE | AE Mountingplate | / | / | / | 12.8 | 4028177708280 | 94039910 | EC000213 | DE | 28
5050444 | E | 52 | 11 | / | 1 | EA | / | / | 86.19 | Montageplaat voor AE | Plaque de montage pour coffrets électriques AE | AE Mountingplate | / | / | / | 10.3 | 4028177708297 | 94039910 | EC000213 | DE | 28
5050445 | E | 52 | 11 | / | 1 | EA | / | / | 96.43 | Montageplaat voor AE | Plaque de montage pour coffrets électriques AE | AE Mountingplate | / | / | / | 11.2 | 4028177708303 | 94039910 | EC000213 | QU | 7
5050446 | E | 52 | 11 | / | 1 | EA | / | / | 138.81 | Montageplaat voor AE | Plaque de montage pour coffrets électriques AE | AE Mountingplate | / | / | / | 25.6 | 4028177708310 | 94039910 | EC000213 | DE | 7
5050447 | E | 52 | 11 | / | 1 | EA | / | / | 163.69 | Montageplaat voor AE | Plaque de montage pour coffrets électriques AE | AE Mountingplate | / | / | / | 30.5 | 4028177708327 | 94039910 | EC000213 | DE | 7
5050448 | E | 52 | 11 | / | 1 | EA | / | / | 289.08 | Montageplaat voor AE | Plaque de montage pour coffrets électriques AE | AE Mountingplate | / | / | / | 39.8 | 4028177708334 | 94039910 | EC000213 | DE | 7
5050449 | E | 52 | 11 | / | 1 | EA | / | / | 113.39 | Montageplaat voor AE | Plaque de montage pour coffrets électriques AE | AE Mountingplate | / | / | / | 17.2 | 4028177708341 | 94039910 | EC000213 | QU | 7
5050450 | E | 52 | 11 | / | 1 | EA | / | / | 210.59 | Montageplaat voor AE | Plaque de montage pour coffrets électriques AE | AE Mountingplate | / | / | / | 35.5 | 4028177708358 | 94039910 | EC000213 | QU | 7
5050451 | E | 52 | 11 | / | 1 | EA | / | / | 117.5 | Montageplaat voor AE | Plaque de montage pour coffrets électriques AE | AE Mountingplate | / | / | / | 20.8 | 4028177708365 | 94039910 | EC000213 | DE | 7
5050452 | E | 52 | 11 | / | 1 | EA | / | / | 172.46 | Montageplaat voor AE | Plaque de montage pour coffrets électriques AE | AE Mountingplate | / | / | / | 30.8 | 4028177708372 | 94039910 | EC000213 | DE | 7
5050453 | E | 52 | 11 | / | 1 | EA | / | / | 39.49 | Montageplaat voor AE | Plaque de montage pour coffrets électriques AE | AE Mountingplate | / | / | / | 1.8 | 4028177708389 | 94039910 | EC000213 | DE | 7
5050510 | E | 52 | 11 | / | 1 | EA | / | / | 13.94 | Toebehorenzakje voor TS | Sachet d'accessoires pour armoires électriques juxtaposables TS | Accessorybag for TS | / | / | / | / | 4028177708952 | 83024900 | / | DE | 14
5050519 | E | 52 | 11 | / | 1 | EA | / | / | 99.98 | Toebehorenzakje voor TS IT | Sachet d'accessoires pour baies réseaux et serveurs TS IT | Accessorybag for TS IT | / | / | / | 0.825 | 4028177709041 | 83024900 | EC002625 | EU | 14
5050550 | E | 52 | 11 | / | 1 | EA | / | / | 17.15 | Verzendzakje HD | Pochette d'accessoires HD | Accessorybag HD | / | / | / | 0.068 | 4028177801639 | 83024900 | EC002625 | DE | 14
5050551 | E | 52 | 11 | / | 1 | EA | / | / | 20.02 | Sluitstukken voor zichtvenster 34mm | Butées de porte | Closingparts for viewing window 34mm | / | / | / | 0.062 | 4028177716711 | 83015000 | EC002626 | EU | 14
5050552 | E | 52 | 11 | / | 1 | EA | / | / | 20.02 | Sluitstukken voor zichtvenster 60mm | Butées de porte | Closingparts for viewing window 60mm | / | / | / | 0.078 | 4028177716728 | 83015000 | EC002626 | DE | 14
5050587 | E | 52 | 11 | / | 1 | EA | / | / | 58.85 | Toebehorenzakje voor FlatBox | Sachet d'accessoires pour FlatBox | Accessorybag for Flatbox | / | / | / | 0.233 | 4028177810938 | 83024900 | EC000261 | DE | 14
5050589 | E | 52 | 11 | / | 1 | EA | / | / | 67.12 | Toebehorenzakje voor FlatBox | Sachet d'accessoires pour FlatBox | Accessorybag for Flatbox | / | / | / | 0.231 | 4028177810952 | 83024900 | EC000261 | DE | 14
5050612 | E | 52 | 11 | / | 1 | EA | / | / | 27.87 | Vergrendelingshendel nevendeur | Levier de fermeture de la porte secondaire | Handle for lateral door | / | / | / | 0.042 | 4028177918139 | 83024110 | EC000327 | DE | 14
5050613 | E | 52 | 11 | / | 1 | EA | / | / | 56.62 | Vergrendeling HD | Verrouillage HD | Closing HD | / | / | / | 0.086 | 4028177918931 | 83024110 | EC000327 | DE | 14
5050615 | E | 52 | 11 | / | 1 | EA | / | / | 41.3 | Sluiting TS IT zijwand | Fermeture pour panneau latéral TS IT | Closing Side Wall TS IT | / | / | / | 0.175 | 4028177919679 | 83016000 | EC000327 | DE | 14
5050616 | E | 52 | 11 | / | 100 | PU | / | / | 15.56 | Schroef voor VX | Vis pour armoires VX | Screw for VX | / | / | / | 0.3 | 4028177919686 | 73181900 | EC000261 | DE | 14
5050617 | E | 52 | 11 | / | 1 | EA | / | / | 72.76 | Fanilatorafdichting HD | Cadre d'étanchéité HD | HD Sealing | / | / | / | 0.22 | 4028177919860 | 40081100 | EC000855 | DE | 14
5050618 | E | 52 | 11 | / | 1 | EA | / | / | 72.69 | Fanilatorafdichting HD | Cadre d'étanchéité HD | HD Sealing | / | / | / | 0.18 | 4028177919877 | 40081100 | EC000855 | DE | 14
5050619 | E | 52 | 11 | / | 1 | EA | / | / | 69.14 | Fanilatorafdichting HD | Cadre d'étanchéité HD | HD Sealing | / | / | / | 0.141 | 4028177919884 | 40081100 | EC000855 | DE | 14
5050620 | E | 52 | 11 | / | 1 | EA | / | / | 62.06 | Fanilatorafdichting HD | Cadre d'étanchéité HD | HD Sealing | / | / | / | 0.12 | 4028177919891 | 40081100 | EC000855 | DE | 14
5050621 | E | 52 | 11 | / | 1 | EA | / | / | 58.41 | Fanilatorafdichting HD | Cadre d'étanchéité HD | HD Sealing | / | / | / | 0.1 | 4028177919907 | 40081100 | EC000855 | DE | 14
5050622 | E | 52 | 11 | / | 1 | EA | / | / | 56.12 | Fanilatorafdichting HD | Cadre d'étanchéité HD | HD Sealing | / | / | / | 0.232 | 4028177919914 | 40081100 | EC000855 | DE | 14
5050623 | E | 52 | 11 | / | 1 | EA | / | / | 53.63 | Fanilatorafdichting HD | Cadre d'étanchéité HD | HD Sealing | / | / | / | 0.2 | 4028177919921 | 40081100 | EC000855 | DE | 14
5050624 | E | 52 | 11 | / | 1 | EA | / | / | 59 | Fanilatorafdichting HD | Cadre d'étanchéité HD | HD Sealing | / | / | / | 0.325 | 4028177919938 | 40081100 | EC000855 | DE | 14
5050625 | E | 52 | 11 | / | 1 | EA | / | / | 57.45 | Fanilatorafdichting HD | Cadre d'étanchéité HD | HD Sealing | / | / | / | 0.3 | 4028177919945 | 40081100 | EC000855 | DE | 14
5050626 | E | 52 | 11 | / | 1 | EA | / | / | 52.22 | Fanilatorafdichting HD | Cadre d'étanchéité HD | HD Sealing | / | / | / | 0.2 | 4028177919952 | 40081100 | EC000855 | DE | 14
5050627 | E | 52 | 11 | / | 1 | EA | / | / | 50.5 | Fanilatorafdichting HD | Cadre d'étanchéité HD | HD Sealing | / | / | / | 0.167 | 4028177919969 | 40081100 | EC000855 | DE | 14
5050628 | E | 52 | 11 | / | 1 | EA | / | / | 53.19 | Fanilatorafdichting HD | Cadre d'étanchéité HD | HD Sealing | / | / | / | 0.168 | 4028177919976 | 40081100 | EC000855 | DE | 14
5050629 | E | 52 | 11 | / | 1 | EA | / | / | 50.5 | Fanilatorafdichting HD | Cadre d'étanchéité HD | HD Sealing | / | / | / | 0.168 | 4028177919983 | 40081100 | EC000855 | DE | 14
5050630 | E | 52 | 11 | / | 1 | EA | / | / | 50.96 | Fanilatorafdichting HD | Cadre d'étanchéité HD | HD Sealing | / | / | / | 0.133 | 4028177919990 | 40081100 | EC000855 | DE | 14
5050631 | E | 52 | 11 | / | 1 | EA | / | / | 46.29 | Fanilatorafdichting HD | Cadre d'étanchéité HD | HD Sealing | / | / | / | 0.088 | 4028177920002 | 40081100 | EC000855 | DE | 14
5050668 | E | 52 | 11 | / | 1 | EA | / | / | 53.18 | HD Dichting | HD Joint d'étanchéité | HD Sealing | / | / | / | 0.264 | 4028177951266 | 40081100 | EC000261 | DE | 14
5050669 | E | 52 | 11 | / | 1 | EA | / | / | 55.17 | HD Dichting | HD Joint d'étanchéité | HD Sealing | / | / | / | 0.295 | 4028177951242 | 40081100 | EC000261 | DE | 14
5050691 | E | 52 | 11 | / | 1 | EA | / | / | 64.66 | HD Dichting | HD Joint d'étanchéité | HD Sealing | / | / | / | 0.156 | 4028177956933 | 40081100 | EC000261 | DE | 14
5050692 | E | 52 | 11 | / | 1 | EA | / | / | 71.66 | HD Dichting | HD Joint d'étanchéité | HD Sealing | / | / | / | 0.12 | 4028177956940 | 40081100 | EC000261 | DE | 14
5050693 | E | 52 | 11 | / | 1 | EA | / | / | 75.1 | HD Dichting | HD Joint d'étanchéité | HD Sealing | / | / | / | 0.1 | 4028177956964 | 40081100 | EC000261 | DE | 14
5050694 | E | 52 | 11 | / | 1 | EA | / | / | 83.88 | HD Dichting | HD Joint d'étanchéité | HD Sealing | / | / | / | 0.08 | 4028177956957 | 40081100 | EC000261 | DE | 14
5050700 | E | 52 | 11 | / | 1 | EA | / | / | 116.5 | SK Adapterframe t.b.v. dak-Fanilator | SK Adaptateur pr Fanilateur de toit | SK Adapterframe for rooffan | 385 | 50 | 305 | 2.14 | 4028177951952 | 73269098 | EC002625 | DE | 14
5050701 | E | 52 | 11 | / | 1 | EA | / | / | 136.38 | SK Adaptor vr dakFanilator | SK Adaptateur pr Fanilateur de toit | SK Adapterframe for rooffan | 515 | 50 | 300 | 2.76 | 4028177951945 | 73269098 | EC002625 | DE | 14
5050703 | E | 52 | 11 | / | 5 | PU | / | / | 66.78 | HD Aandrijfplaat 2-puntssluiting | HD Serrure de la plaque d'entraînement | HD Closingplate for 2-point closing | / | / | / | 0.355 | 4028177952928 | 94039910 | EC000261 | DE | 14
5050704 | E | 52 | 11 | / | 10 | PU | / | / | 32.53 | HD Sluitlip | HD Came de fermeture | HD Closinglatch | / | / | / | 0.1 | 4028177953369 | 83015000 | EC000261 | DE | 14
5050706 | E | 52 | 11 | / | 1 | EA | / | / | 68.52 | AX Toebehoren bedieningsbehuizing | AX Accessoires Coffret de command | AX Accessories Commandpanel | / | / | / | 0.24 | 4028177971745 | 83024900 | / | DE | 14
5050721 | E | 52 | 11 | / | 1 | EA | / | / | 12.66 | AX Toebehoren AX Kunststof | AX Plastic Accessoires | AX KS Assamblybag | / | / | / | / | 4028177972681 | 83024900 | / | DE | 14
5050742 | E | 52 | 11 | / | 1 | EA | / | / | 149 | AX Kunststof Montageplaat 600x800 mm | AX Plastic Mountingplate 600x800mm | AX KS Mountingplate WxH 600x800 | / | / | / | / | 4028177972902 | 94039910 | / | DE | 14
5050800 | E | 52 | 11 | / | 1 | EA | / | / | 307.79 | VX SE Deur 600x1800 RAL7035 | VX SE Porte 600x1800 RAL7035 | VX SE Door 600x1800 RAL7035 | 600 | 1800 | / | / | 4028177970533 | 94039910 | / | DE | 14
5050801 | E | 52 | 11 | / | 1 | EA | / | / | 316.65 | VX SE Deur 600x2000 RAL7035 | VX SE Porte 600x2000 RAL7035 | VX SE Door 600x2000 RAL7035 | 600 | 2000 | / | 24.11 | 4028177970540 | 94039910 | / | DE | 14
5050802 | E | 52 | 11 | / | 1 | EA | / | / | 334.22 | VX SE Deur 800x1000 RAL7035 | VX SE Porte 800x18000 RAL7035 | VX SE Door 800x1800 RAL7035 | 800 | 1800 | / | 28.142 | 4028177970557 | 94039910 | / | DE | 14
5050803 | E | 52 | 11 | / | 1 | EA | / | / | 345.65 | VX SE Deur 800x2000 RAL7035 | VX SE Porte 800x2000 RAL7035 | VX SE Door 800x2000 RAL7035 | 800 | 2000 | / | 31.4 | 4028177970564 | 94039910 | / | DE | 14
5050804 | E | 52 | 11 | / | 1 | EA | / | / | 288.96 | VX SE Deur 500x1800 Rechts RAL7035 | VX SE Porte 500x1800 Droit RAL7035 | VX SE Door 500x1800 Right RAL7035 | 500 | 1800 | / | 37 | 4028177970571 | 94039910 | / | DE | 14
5050805 | E | 52 | 11 | / | 1 | EA | / | / | 300.76 | VX SE Deur 500x1800 Links RAL7035 | VX SE Porte 500x1800 Gauche RAL7035 | VX SE Door 500x1800 Left RAL7035 | 500 | 1800 | / | 37 | 4028177970588 | 94039910 | / | DE | 14
5050806 | E | 52 | 11 | / | 1 | EA | / | / | 298.92 | VX SE Deur 600x1800 Rechts RAL7035 | VX SE Porte 600x1800 Droit RAL7035 | VX SE Door 600x1800 Right RAL7035 | 600 | 1800 | / | 38 | 4028177970595 | 94039910 | / | DE | 14
5050807 | E | 52 | 11 | / | 1 | EA | / | / | 315.76 | VX SE Deur 600x1800 Links RAL7035 | VX SE Porte 600x1800 Gauche RAL7035 | VX SE Door 600x1800 Left RAL7035 | 600 | 1800 | / | 38 | 4028177970601 | 94039910 | / | IN | 14
5050808 | E | 52 | 11 | / | 1 | EA | / | / | 306.11 | VX SE Deur 800x1800 Rechts RAL7035 | VX SE Porte 800x1800 Droit RAL7035 | VX SE Door 600x1800 Right RAL7035 | 600 | 1800 | / | 36.98 | 4028177970618 | 94039910 | / | IN | 14
5050809 | E | 52 | 11 | / | 1 | EA | / | / | 334.22 | VX SE Deur 800x1800 Links RAL7035 | VX SE Porte 800x1800 Gauche RAL7035 | VX SE Door 800x1800 Left RAL7035 | 800 | 1800 | / | 39.78 | 4028177970663 | 94039910 | / | IN | 14
5050810 | E | 52 | 11 | / | 1 | EA | / | / | 306.11 | VX SE Deur 600x2000 Rechts RAL7035 | VX SE Porte 800x2000 Droit RAL7035 | VX SE Door 800x2000 Right RAL7035 | 800 | 2000 | / | 40 | 4028177970625 | 94039910 | / | DE | 14
5050811 | E | 52 | 11 | / | 1 | EA | / | / | 335.05 | VX SE Deur 600x2000 Links RAL7035 | VX SE Porte 600x2000 Gauche RAL7035 | VX SE Door 600x2000 Left RAL7035 | 600 | 2000 | / | 40 | 4028177970632 | 94039910 | / | DE | 14
5050812 | E | 52 | 11 | / | 1 | EA | / | / | 462.76 | VX SE Deur 900x2000 Rechts RAL7035 | VX SE Porte 900x2000 Droit RAL7035 | VX SE Door 900x2000 Right RAL7035 | 900 | 2000 | / | 46.02 | 4028177970649 | 94039910 | / | DE | 14
5050813 | E | 52 | 11 | / | 1 | EA | / | / | 506.24 | VX SE Deur 900x2000 Links RAL7035 | VX SE Porte 900x2000 Gauche RAL7035 | VX SE Door 900x2000 Left RAL7035 | 900 | 2000 | / | 48.22 | 4028177970656 | 94039910 | / | DE | 14
5050814 | E | 52 | 11 | / | 1 | EA | / | / | 31.07 | VX SE Toebehoren, kast met 1 Deur | VX SE Accessoires, Armoire avec 1 porte | VX SE Accessorybag 1-Door version | / | / | / | 0.194 | 4028177970113 | 73181900 | / | DE | 14
5050815 | E | 52 | 11 | / | 1 | EA | / | / | 30.26 | VX SE Toebehoren, kast met 2 Deuren | VX SE Accessoires, Armoire avec 2 portes | VX SE Accessorybag 2-Door version | / | / | / | 0.271 | 4028177970304 | 83024900 | / | EU | 14
5050816 | E | 52 | 11 | / | 1 | EA | / | / | 52.41 | VX SE Montageplaat bevestiging | VX SE Fixation Plaque de montage | VX SE Fixation mountingplate | / | / | / | 0.66 | 4028177970731 | 73182900 | / | DE | 14
5050817 | E | 52 | 11 | / | 1 | EA | / | / | 40.89 | VX SE Slotplaat sluiting compleet | VX SE Plaque serrure | VX SE Lock plate | / | / | / | 0.1 | 4028177970748 | 73269098 | / | DE | 14
5050818 | E | 52 | 11 | / | 1 | EA | / | / | 71.38 | VX bodemplaat BT: 490x115 mm 1.4301 | VX Plaque passe-câbles L490xP115 mm inox | VX Sliding gland plate WD: 490x115 mm | 490 | / | 115 | 0.84 | 4028177972940 | 94039910 | / | DE | 14
5050819 | E | 52 | 11 | / | 1 | EA | / | / | 92.78 | VX schuifplaat BT: 690x115 mm 1.4301 | VX Plaque passe-câbles L690xP115 mm inox | VX Sliding gland plate WD: 690x115 mm | 690 | / | 115 | 1.16 | 4028177972957 | 94039910 | / | DE | 14
5050820 | E | 52 | 11 | / | 1 | EA | / | / | 78.5 | VX Bodempl. Schuifb. 540x115 mm 1.4301 | VX Plaque passe-câbles L540xP115 mm inox | VX Sliding gland plate WD: 540x115 mm | 540 | / | 115 | 0.92 | 4028177972964 | 94039910 | / | IN | 14
5050821 | E | 52 | 11 | / | 1 | EA | / | / | 62.8 | VX bodemplaat BT: 490x75 mm 1.4301 | VX Plaque passe-câbles L490xP75 mm inox | VX Gland plate WD: 490x75 mm 1.4301 | 490 | / | 75 | 0.74 | 4028177972971 | 73269098 | / | IN | 14
5050822 | E | 52 | 11 | / | 1 | EA | / | / | 99.92 | VX bodemplaat BT: 490x175 mm 1.4301 | VX Plaque passe-câbles L490xP175 mm inox | VX Gland plate WD: 490x175 mm 1.4301 | 490 | / | 175 | 1.26 | 4028177972988 | 73269098 | / | DE | 14
5050823 | E | 52 | 11 | / | 1 | EA | / | / | 145.98 | VX bodemplaat BT: 490x275 mm 1.4301 | VX Plaque passe-câbles L490xP275 mm inox | VX Gland plate WD: 490x275 mm 1.4301 | 490 | / | 275 | 1.93 | 4028177972995 | 73269098 | / | DE | 14
5050824 | E | 52 | 11 | / | 1 | EA | / | / | 79.94 | VX bodemplaat BT: 690x75 mm 1.4301 | VX Plaque passe-câbles L690xP75 mm inox | VX Gland plate WD: 690x75 mm 1.4301 | 690 | / | 75 | 1.06 | 4028177973008 | 73269098 | / | DE | 14
5050825 | E | 52 | 11 | / | 1 | EA | / | / | 141.32 | VX bodemplaat BT: 690x175 mm 1.4301 | VX Plaque passe-câbles L690xP175 mm inox | VX Gland plate WD: 690x175 mm 1.4301 | 690 | / | 175 | 1.82 | 4028177973015 | 73269098 | / | DE | 14
5050826 | E | 52 | 11 | / | 1 | EA | / | / | 199.84 | VX bodemplaat BT: 690x275 mm 1.4301 | VX Plaque passe-câbles L690xP275 mm inox | VX Gland plate WD: 690x275 mm 1.4301 | 690 | / | 275 | 2.66 | 4028177973022 | 73269098 | / | DE | 14
5050827 | E | 52 | 11 | / | 1 | EA | / | / | 68.52 | VX Bodemplaat vast 540x75 mm rvs 1.4301 | VX Plaque passe-câbles L540xP75 mm inox | VX Gland plate WD: 540x75 mm 1.4301 | 540 | / | 75 | 0.82 | 4028177973039 | 73269098 | / | DE | 14
5050828 | E | 52 | 11 | / | 1 | EA | / | / | 108.48 | VX Bodemplaat 540x175 mm rvs 1.4301 | VX Plaque passe-câbles L540xP175 mm inox | VX Gland plate WD: 540x175 mm 1.4301 | 540 | / | 175 | 1.4 | 4028177973046 | 73269098 | / | DE | 14
5050829 | E | 52 | 11 | / | 1 | EA | / | / | 147.02 | VX bodemplaat BT: 540x275 mm 1.4301 | VX Plaque passe-câbles L540xP275 mm inox | VX Plaque passe-câbles L540xP275 mm inox | 540 | / | 275 | 2.1 | 4028177973053 | 73269098 | / | DE | 14
5050830 | E | 52 | 11 | x | 1 | EA | / | / | 61.38 | VX bodemverdeler D: 400 mm 1.4301 | VX Cloison de base P400 mm en inox 304 | VX Bottom divider D: 400 mm 1.4301 | 400 | / | / | / | 4028177973060 | 94039910 | / | DE | 14
5050831 | E | 52 | 11 | x | 1 | EA | / | / | 64.24 | VX bodemverdeler D: 500 mm 1.4301 | VX Cloison de base P500 mm en inox 305 | VX Bottom divider D: 500 mm 1.4301 | 500 | / | / | / | 4028177973077 | 94039910 | / | DE | 14
5050832 | E | 52 | 11 | x | 1 | EA | / | / | 67.1 | VX bodemverdeler D: 600 mm 1.4301 | VX Cloison de base P600 mm en inox 306 | VX Bottom divider D: 600 mm 1.4301 | 600 | / | / | / | 4028177973084 | 94039910 | / | DE | 14
5050850 | E | 52 | 11 | / | 1 | EA | / | / | 54.24 | HD afdichtraam BxH 100x100mm | HD Joint | HD Gasket profile | / | / | / | 0.04 | 4028177968387 | 73269098 | EC000261 | DE | 14
5050851 | E | 52 | 11 | / | 1 | EA | / | / | 55.66 | HD afdichtraam BxH 220x100mm | HD Joint | HD Gasket profile | / | / | / | 0.06 | 4028177968394 | 73269098 | EC000261 | DE | 14
5050852 | E | 52 | 11 | / | 1 | EA | / | / | 58.52 | HD afdichtraam BxH 220x100mm | HD Joint | HD Gasket profile | / | / | / | 0.08 | 4028177968370 | 73269098 | EC000261 | DE | 14
5050853 | E | 52 | 11 | / | 1 | EA | / | / | 59.96 | HD afdichtraam BxH 280x100mm | HD Joint | HD Gasket profile | / | / | / | 0.1 | 4028177968356 | 73269098 | EC000261 | DE | 14
5050854 | E | 52 | 11 | / | 1 | EA | / | / | 62.8 | HD afdichtraam BxH 220x100mm | HD Joint | HD Gasket profile | / | / | / | 0.1 | 4028177968363 | 73269098 | EC000261 | DE | 14
5050855 | E | 52 | 11 | / | 1 | EA | / | / | 47.1 | HD afdichtraam BxH 300x380mm | HD Joint | HD Gasket profile | / | / | / | 0.12 | 4028177968349 | 73269098 | EC000261 | DE | 14
5050856 | E | 52 | 11 | / | 1 | EA | / | / | 49.96 | HD afdichtraam BxH 380x500mm | HD Joint | HD Gasket profile | / | / | / | 0.14 | 4028177968332 | 73269098 | EC000261 | DE | 14
5050858 | E | 52 | 11 | / | 1 | EA | / | / | 54.24 | HD afdichtraam BxH 610x810mm | HD Joint | HD Gasket profile | / | / | / | 0.22 | 4028177968318 | 73269098 | EC000261 | DE | 14
5051018 | E | 52 | 11 | / | 50 | PU | / | / | 13.04 | Plaatschroef VX | Vis à tôle VX | VX Platescrew | / | / | / | 0.184 | 4028177934320 | 73181900 | EC002524 | DE | 14
5051019 | E | 52 | 11 | / | 1 | EA | / | / | 61.9 | Bodemdeling voor VX | Séparation de la base pour armoires VX | VX Bottomseparation | 48 | / | 400 | 0.7 | 4028177928411 | 94039910 | EC002524 | DE | 14
5051020 | E | 52 | 11 | / | 1 | EA | / | / | 61.9 | Bodemdeling voor VX | Séparation de la base pour armoires VX | VX Bottomseparation | 48 | / | 500 | 1.4 | 4028177928404 | 94039910 | EC002524 | DE | 14
5051021 | E | 52 | 11 | / | 1 | EA | / | / | 61.9 | Bodemdeling voor VX | Séparation de la base pour armoires VX | VX Bottomseparation | 48 | / | 600 | 1.4 | 4028177928398 | 94039910 | EC002524 | ES | 14
5051022 | E | 52 | 11 | / | 1 | EA | / | / | 61.9 | Bodemdeling voor VX | Séparation de la base pour armoires VX | VX Bottomseparation | 48 | / | 800 | 1.4 | 4028177928381 | 94039910 | EC002524 | ES | 14
5051023 | E | 52 | 11 | / | 1 | EA | / | / | 322 | VX Montageplaat 1000x1800 | VX Plaque de montage 1000x1800 | VX Mountingplate 1000x1800 | 1000 | 1800 | / | 50.27 | 4028177928374 | 94039910 | EC000213 | ES | 14
5051024 | E | 52 | 11 | / | 1 | EA | / | / | 370.34 | VX Montageplaat 1000x2000 | VX Plaque de montage 1000x2000 | VX Mountingplate 1000x2000 | 1000 | 1200 | / | 55.79 | 4028177928367 | 94039910 | EC000213 | ES | 14
5051025 | E | 52 | 11 | / | 1 | EA | / | / | 263.8 | VX Montageplaat 1200x1200 | VX Plaque de montage 1200x1200 | VX Mountingplate 1200x1200 | 1200 | 1200 | / | 39.3 | 4028177928350 | 94039910 | EC000213 | ES | 14
5051026 | E | 52 | 11 | / | 1 | EA | / | / | 283.26 | VX Montageplaat 1200x1400 | VX Plaque de montage 1200x1400 | VX Mountingplate 1200x1400 | 1200 | 1400 | / | 46.28 | 4028177928343 | 94039910 | EC000213 | ES | 14
5051027 | E | 52 | 11 | / | 1 | EA | / | / | 306.41 | VX Montageplaat 1200x1600 | VX Plaque de montage 1200x1600 | VX Mountingplate 1200x1600 | 1200 | 1600 | / | 53.26 | 4028177928336 | 94039910 | EC000213 | ES | 14
5051028 | E | 52 | 11 | / | 1 | EA | / | / | 367.39 | VX Montageplaat 1200x1800 | VX Plaque de montage 1200x1800 | VX Mountingplate 1200x1800 | 1200 | 1800 | / | 61.05 | 4028177928329 | 94039910 | EC000213 | ES | 14
5051029 | E | 52 | 11 | / | 1 | EA | / | / | 406.68 | VX Montageplaat 1200x2000 | VX Plaque de montage 1200x2000 | VX Mountingplate 1200x2000 | 1200 | 2000 | / | 66.83 | 4028177928312 | 94039910 | EC000213 | ES | 14
5051030 | E | 52 | 11 | / | 1 | EA | / | / | 409.53 | VX Montageplaat 1200x2200 | VX Plaque de montage 1200x2200 | VX Mountingplate 1200x2200 | 1200 | 2200 | / | 74.61 | 4028177928305 | 94039910 | EC000213 | ES | 14
5051031 | E | 52 | 11 | / | 1 | EA | / | / | 192.53 | VX Montageplaat 400x1800 | VX Plaque de montage 400x1800 | VX Mountingplate 400x1800 | 400 | 1800 | / | 16.6 | 4028177928299 | 94039910 | EC000213 | ES | 14
5051032 | E | 52 | 11 | / | 1 | EA | / | / | 240.86 | VX Montageplaat 400x2000 | VX Plaque de montage 400x2000 | VX Mountingplate 400x2000 | 400 | 2000 | / | 18 | 4028177928282 | 94039910 | EC000213 | ES | 14
5051033 | E | 52 | 11 | / | 1 | EA | / | / | 160.53 | VX Montageplaat 600x1200 | VX Plaque de montage 600x1200 | VX Mountingplate 600x1200 | 600 | 1200 | / | 19.15 | 4028177928275 | 94039910 | EC000213 | ES | 14
5051034 | E | 52 | 11 | / | 1 | EA | / | / | 187.5 | VX Montageplaat 600x1400 | VX Plaque de montage 600x1400 | VX Mountingplate 600x1400 | 600 | 1400 | / | 22.74 | 4028177928268 | 94039910 | EC000213 | DE | 14
5051035 | E | 52 | 11 | / | 1 | EA | / | / | 169.18 | VX Montageplaat 600x1600 | VX Plaque de montage 600x1600 | VX Mountingplate 600x1600 | 600 | 1600 | / | 26.13 | 4028177928251 | 94039910 | EC000213 | DE | 14
5051036 | E | 52 | 11 | / | 1 | EA | / | / | 211.04 | VX Montageplaat 600x1800 | VX Plaque de montage 600x1800 | VX Mountingplate 600x1800 | 600 | 1800 | / | 29.52 | 4028177928244 | 94039910 | EC000213 | ES | 14
5051037 | E | 52 | 11 | / | 1 | EA | / | / | 224.95 | VX Montageplaat 600x2000 | VX Plaque de montage 600x2000 | VX Mountingplate 600x2000 | 600 | 2000 | / | 32.72 | 4028177928237 | 94039910 | EC000213 | ES | 14
5051038 | E | 52 | 11 | / | 1 | EA | / | / | 251.33 | VX Montageplaat 600x2200 | VX Plaque de montage 600x2200 | VX Mountingplate 600x2200 | 600 | 2200 | / | 36.11 | 4028177928220 | 94039910 | EC000213 | DE | 14
5051039 | E | 52 | 11 | / | 1 | EA | / | / | 186.54 | VX Montageplaat 800x1200 | VX Plaque de montage 800x1200 | VX Mountingplate 800x1200 | 800 | 1200 | / | 25.93 | 4028177928213 | 94039910 | EC000213 | DE | 14
5051040 | E | 52 | 11 | / | 1 | EA | / | / | 217.36 | VX Montageplaat 800x1400 | VX Plaque de montage 800x1400 | VX Mountingplate 800x1400 | 800 | 1400 | / | 30.59 | 4028177928206 | 94039910 | EC000213 | ES | 14
5051041 | E | 52 | 11 | / | 1 | EA | / | / | 193.66 | VX Montageplaat 800x1600 | VX Plaque de montage 800x1600 | VX Mountingplate 800x1600 | 800 | 1600 | / | 35.24 | 4028177928190 | 94039910 | EC000213 | ES | 14
5051042 | E | 52 | 11 | / | 1 | EA | / | / | 254.21 | VX Montageplaat 800x1800 | VX Plaque de montage 800x1800 | VX Mountingplate 800x1800 | 800 | 1800 | / | 39.5 | 4028177928183 | 94039910 | EC000213 | ES | 14
5051043 | E | 52 | 11 | / | 1 | EA | / | / | 251.33 | VX Montageplaat 800x2000 | VX Plaque de montage 800x2000 | VX Mountingplate 800x2000 | 800 | 2000 | / | 44.55 | 4028177928176 | 94039910 | EC000213 | ES | 14
5051044 | E | 52 | 11 | / | 1 | EA | / | / | 288.03 | VX Montageplaat 800x2200 | VX Plaque de montage 800x2200 | VX Mountingplate 800x2200 | 800 | 2200 | / | 48.61 | 4028177928169 | 94039910 | EC000213 | ES | 14
5051045 | E | 52 | 11 | / | 1 | EA | / | / | 47.41 | Montageplaatbevestiging voor VX | Kit de fixation pour plaques de montage pour armoires VX | VX Fixation Mountingplate | / | / | / | 0.728 | 4028177928152 | 73182900 | EC002524 | ES | 14
5051046 | E | 52 | 11 | / | 1 | EA | / | / | 113.55 | VX Dakplaat 1000x400 RAL7035 | VX Dakplaat 1000x400 RAL7035 | VX Roof 1000x400 RAL7035 | 1000 | / | 400 | 6.4 | 4028177928145 | 73269098 | EC000744 | ES | 14
5051047 | E | 52 | 11 | / | 1 | EA | / | / | 103.02 | VX Dakplaat 1000x500 RAL7035 | VX Dakplaat 1000x500 RAL7035 | VX Roof 1000x500 RAL7035 | 1000 | / | 500 | 7.6 | 4028177928138 | 73269098 | EC000744 | ES | 14
5051048 | E | 52 | 11 | / | 1 | EA | / | / | 108.18 | VX Dakplaat 1000x600 RAL7035 | VX Toit 1000x600 Ral7035 | VX Roof 1000x600 Ral7035 | 1000 | / | 600 | / | 4028177928121 | 73269098 | EC000744 | ES | 14
5051049 | E | 52 | 11 | / | 1 | EA | / | / | 112.17 | VX Dakplaat 1200x400 RAL7035 | VX Dakplaat 1200x400 RAL7035 | VX Roof 1200x400 RAL7035 | 1200 | / | 400 | 7.4 | 4028177928114 | 73269098 | EC000744 | ES | 14
5051050 | E | 52 | 11 | / | 1 | EA | / | / | 116.02 | VX Dakplaat 1200x500 RAL7035 | VX Dakplaat 1200x500 RAL7035 | VX Roof 1200x500 RAL7035 | 1200 | / | 500 | 8.6 | 4028177928107 | 73269098 | EC000744 | ES | 14
5051051 | E | 52 | 11 | / | 1 | EA | / | / | 119.04 | VX Dakplaat 1200x600 RAL7035 | VX Dakplaat 1200x600 RAL7035 | VX Roof 1200x600 RAL7035 | 1200 | / | 600 | 10.2 | 4028177928091 | 73269098 | EC000744 | ES | 14
5051052 | E | 52 | 11 | / | 1 | EA | / | / | 124.3 | VX Dakplaat 1200x800 RAL7035 | VX Dakplaat 1200x800 RAL7035 | VX Roof 1200x800 RAL7035 | 1200 | / | 800 | 17.1 | 4028177928084 | 73269098 | EC000744 | ES | 14
5051053 | E | 52 | 11 | / | 1 | EA | / | / | 93.34 | VX Dakplaat 400x500 RAL7035 | VX Dakplaat 400x500 RAL7035 | VX Roof 400x500 RAL7035 | 400 | / | 500 | 4.2 | 4028177928077 | 73269098 | EC000744 | ES | 14
5051055 | E | 52 | 11 | / | 1 | EA | / | / | 88.93 | VX Dakplaat 600x400 RAL7035 | VX Dakplaat 600x400 RAL7035 | VX Roof 600x400 RAL7035 | 600 | / | 400 | 4.6 | 4028177928053 | 73269098 | EC000744 | ES | 14
5051056 | E | 52 | 11 | / | 1 | EA | / | / | 92.82 | VX Dakplaat 600x500 RAL7035 | VX Dakplaat 600x500 RAL7035 | VX Roof 600x500 RAL7035 | 600 | / | 500 | 5.4 | 4028177928046 | 73269098 | EC000744 | ES | 14
5051059 | E | 52 | 11 | / | 1 | EA | / | / | 100.62 | VX Dakplaat 800x400 RAL7035 | VX Dakplaat 800x400 RAL7035 | VX Roof 800x400 RAL7035 | 800 | / | 400 | 5.6 | 4028177928015 | 73269098 | EC000744 | ES | 14
5051060 | E | 52 | 11 | / | 1 | EA | / | / | 116.15 | VX Dakplaat 800x500 RAL7035 | VX Dakplaat 800x500 RAL7035 | VX Roof 800x500 RAL7035 | 800 | / | 500 | 6.6 | 4028177928008 | 73269098 | EC000744 | ES | 14
5051063 | E | 52 | 11 | / | 1 | EA | / | / | 268.83 | VX Achterwand 1000x2000 RAL7035 | VX Panneau arrière 1000x2000 RAL7035 | VX Rear Wall 1000x2000 RAL7035 | 1000 | 2000 | / | 43.67 | 4028177927971 | 94039910 | EC002524 | ES | 14
5051064 | E | 52 | 11 | / | 1 | EA | / | / | 246.75 | VX Achterwand 1000x1800 RAL7035 | VX Panneau arrière 1000x1800 RAL7035 | VX Rear Wall 1000x1800 RAL7035 | 1000 | 1800 | / | 40.1 | 4028177927964 | 94039910 | EC002524 | ES | 14
5051065 | E | 52 | 11 | / | 1 | EA | / | / | 307.74 | VX Achterwand 1200x2000 RAL7035 | VX Panneau arrière 1200x2000 RAL7035 | VX Rear Wall 1200x2000 RAL7035 | 1200 | 2000 | / | 52 | 4028177927957 | 94039910 | EC002524 | ES | 14
5051066 | E | 52 | 11 | / | 1 | EA | / | / | 237.88 | VX Achterwand 1200x1200 RAL7035 | VX Panneau arrière 1200x1200 RAL7035 | VX Rear Wall 1200x1200 RAL7035 | 1200 | 1200 | / | 31.36 | 4028177927940 | 94039910 | EC002524 | ES | 14
5051067 | E | 52 | 11 | / | 1 | EA | / | / | 332.91 | VX Achterwand 1200x2200 RAL7035 | VX Panneau arrière 1200x2200 RAL7035 | VX Rear Wall 1200x2200 RAL7035 | 1200 | 2200 | / | 57.16 | 4028177927933 | 94039910 | EC002524 | ES | 14
5051068 | E | 52 | 11 | / | 1 | EA | / | / | 258.98 | VX Achterwand 1200x1400 RAL7035 | VX Panneau arrière 1200x1400 RAL7035 | VX Rear Wall 1200x1400 RAL7035 | 1200 | 1400 | / | 36.32 | 4028177927926 | 94039910 | EC002524 | ES | 14
5051069 | E | 52 | 11 | / | 1 | EA | / | / | 279.94 | VX Achterwand 1200x1600 RAL7035 | VX Panneau arrière 1200x1600 RAL7035 | VX Rear Wall 1200x1600 RAL7035 | 1200 | 1600 | / | 41.48 | 4028177927919 | 94039910 | EC002524 | ES | 14
5051070 | E | 52 | 11 | / | 1 | EA | / | / | 301.05 | VX Achterwand 1200x1800 RAL7035 | VX Panneau arrière 1200x1800 RAL7035 | VX Rear Wall 1200x1800 RAL7035 | 1200 | 1800 | / | 48.04 | 4028177927902 | 94039910 | EC002524 | ES | 14
5051071 | E | 52 | 11 | / | 1 | EA | / | / | 164.745 | VX Achterwand 400x2000 RAL7035 | VX Panneau arrière 400x2000 RAL7035 | VX Rear Wall 400x2000 RAL7035 | 400 | 2000 | / | 17.67 | 4028177927896 | 94039910 | EC002524 | ES | 14
5051072 | E | 52 | 11 | / | 1 | EA | / | / | 156.9 | VX Achterwand 400x1800 RAL7035 | VX Panneau arrière 400x1800 RAL7035 | VX Rear Wall 400x1800 RAL7035 | 400 | 1800 | / | 15.68 | 4028177927889 | 94039910 | EC002524 | ES | 14
5051073 | E | 52 | 11 | / | 1 | EA | / | / | 216.21 | VX Achterwand 600x2000 RAL7035 | VX Panneau arrière 600x2000 RAL7035 | VX Rear Wall 600x2000 RAL7035 | 600 | 2000 | / | 26 | 4028177927872 | 94039910 | EC002524 | ES | 14
5051074 | E | 52 | 11 | / | 1 | EA | / | / | 151.92 | VX Achterwand 600x1200 RAL7035 | VX Panneau arrière 600x1200 RAL7035 | VX Rear Wall 600x1200 RAL7035 | 600 | 1200 | / | 15.68 | 4028177927865 | 94039910 | EC002524 | ES | 14
5051075 | E | 52 | 11 | / | 1 | EA | / | / | 232.12 | VX Achterwand 600x2200 RAL7035 | VX Panneau arrière 600x2200 RAL7035 | VX Rear Wall 600x2200 RAL7035 | 600 | 2200 | / | 29.18 | 4028177927858 | 94039910 | EC002524 | ES | 14
5051076 | E | 52 | 11 | / | 1 | EA | / | / | 171.54 | VX Achterwand 600x1400 RAL7035 | VX Panneau arrière 600x1400 RAL7035 | VX Rear Wall 600x1400 RAL7035 | 600 | 1400 | / | 18.26 | 4028177927841 | 94039910 | EC002524 | ES | 14
5051077 | E | 52 | 11 | / | 1 | EA | / | / | 179.76 | VX Achterwand 600x1600 RAL7035 | VX Panneau arrière 600x1600 RAL7035 | VX Rear Wall 600x1600 RAL7035 | 600 | 1600 | / | 21.04 | 4028177927834 | 94039910 | EC002524 | ES | 14
5051078 | E | 52 | 11 | / | 1 | EA | / | / | 199.33 | VX Achterwand 600x1800 RAL7035 | VX Panneau arrière 600x1800 RAL7035 | VX Rear Wall 600x1800 RAL7035 | 600 | 1800 | / | 23.82 | 4028177927827 | 94039910 | EC002524 | ES | 14
5051079 | E | 52 | 11 | / | 1 | EA | / | / | 232.12 | VX Achterwand 800x2000 RAL7035 | VX Panneau arrière 800x2000 RAL7035 | VX Rear Wall 800x2000 RAL7035 | 800 | 2000 | / | 34.94 | 4028177927810 | 94039910 | EC002524 | ES | 14
5051080 | E | 52 | 11 | / | 1 | EA | / | / | 178.96 | VX Achterwand 800x1200 RAL7035 | VX Panneau arrière 800x1200 RAL7035 | VX Rear Wall 800x1200 RAL7035 | 800 | 1200 | / | 21.04 | 4028177927803 | 94039910 | EC002524 | ES | 14
5051081 | E | 52 | 11 | / | 1 | EA | / | / | 254.709 | VX Achterwand 800x2200 RAL7035 | VX Panneau arrière 800x2200 RAL7035 | VX Rear Wall 800x2200 RAL7035 | 800 | 2200 | / | 38.71 | 4028177927797 | 94039910 | EC002524 | ES | 14
5051082 | E | 52 | 11 | / | 1 | EA | / | / | 182.47 | VX Achterwand 800x1400 RAL7035 | VX Panneau arrière 800x1400 RAL7035 | VX Rear Wall 800x1400 RAL7035 | 800 | 1400 | / | 24.42 | 4028177927780 | 94039910 | EC002524 | ES | 14
5051083 | E | 52 | 11 | / | 1 | EA | / | / | 209.89 | VX Achterwand 800x1600 RAL7035 | VX Panneau arrière 800x1600 RAL7035 | VX Rear Wall 800x1600 RAL7035 | 800 | 1600 | / | 27.99 | 4028177927773 | 94039910 | EC002524 | ES | 14
5051084 | E | 52 | 11 | / | 1 | EA | / | / | 224.18 | VX Achterwand 800x1800 RAL7035 | VX Panneau arrière 800x1800 RAL7035 | VX Rear Wall 800x1800 RAL7035 | 800 | 1800 | / | 32.16 | 4028177927766 | 94039910 | EC002524 | ES | 14
5051085 | E | 52 | 11 | / | 1 | EA | / | / | 40.77 | Achterwandbevestiging voor VX | Fixation du panneau arrière pour armoires VX | VX Fixation Rear Wall | / | / | / | 0.135 | 4028177927759 | 73182900 | EC002524 | ES | 14
5051086 | E | 52 | 11 | / | 1 | EA | / | / | 21.68 | Zijwandbevestiging voor VX | Fixation du panneau latéral pour armoires VX | VX Fixation Side Wall | / | / | / | 0.221 | 4028177927742 | 73182900 | EC002524 | ES | 14
5051087 | E | 52 | 11 | / | 1 | EA | / | / | 335.13 | VX Deur 1000x1800 RAL 7035 | VX Porte 1000x1800 RAL 7035 | VX Door 1000x1800 RAL 7035 | 1000 | 1800 | / | 33.8 | 4028177927735 | 94039910 | EC000747 | ES | 14
5051088 | E | 52 | 11 | / | 1 | EA | / | / | 276.96 | VX Deur 400x2000 RAL 7035 | VX Porte 400x2000 RAL 7035 | VX Door 400x2000 RAL 7035 | 400 | 2000 | / | 24.47 | 4028177927728 | 94039910 | EC000747 | ES | 14
5051089 | E | 52 | 11 | / | 1 | EA | / | / | 292.89 | VX Deur 400x1800 RAL 7035 | VX Porte 400x1800 RAL 7035 | VX Door 400x1800 RAL 7035 | 400 | 1800 | / | 22.08 | 4028177927711 | 94039910 | EC000747 | ES | 14
5051090 | E | 52 | 11 | / | 1 | EA | / | / | 291.8 | VX Deur 600x2000 RAL 7035 | VX Porte 600x2000 RAL 7035 | VX Door 600x2000 RAL 7035 | 600 | 2000 | / | 24.8 | 4028177927704 | 94039910 | EC000747 | ES | 14
5051091 | E | 52 | 11 | / | 1 | EA | / | / | 284.37 | VX Deur 600x1200 RAL 7035 | VX Porte 600x1200 RAL 7035 | VX Door 600x1200 RAL 7035 | 600 | 1200 | / | 29 | 4028177927698 | 94039910 | EC000747 | ES | 14
5051092 | E | 52 | 11 | / | 1 | EA | / | / | 319.05 | VX Deur 600x2200 RAL 7035 | VX Porte 600x2200 RAL 7035 | VX Door 600x2200 RAL 7035 | 600 | 2200 | / | 27.8 | 4028177927681 | 94039910 | EC000747 | ES | 14
5051093 | E | 52 | 11 | / | 1 | EA | / | / | 292.89 | VX Deur 600x1400 RAL 7035 | VX Porte 600x1400 RAL 7035 | VX Door 600x1400 RAL 7035 | 600 | 1400 | / | 24.46 | 4028177927674 | 94039910 | EC000747 | ES | 14
5051094 | E | 52 | 11 | / | 1 | EA | / | / | 313.1 | VX Deur 600x1600 RAL 7035 | VX Porte 600x1600 RAL 7035 | VX Door 600x1600 RAL 7035 | 600 | 1600 | / | 28.64 | 4028177927667 | 94039910 | EC000747 | ES | 14
5051095 | E | 52 | 11 | / | 1 | EA | / | / | 276.96 | VX Deur 600x1800 RAL 7035 | VX Porte 600x1800 RAL 7035 | VX Door 600x1800 RAL 7035 | 600 | 1800 | / | 22.4 | 4028177927650 | 94039910 | EC000747 | ES | 14
5051096 | E | 52 | 11 | / | 1 | EA | / | / | 335.13 | VX Deur 800x2000 RAL 7035 | VX Porte 800x2000 RAL 7035 | VX Door 800x2000 RAL 7035 | 800 | 2000 | / | 31.2 | 4028177927643 | 94039910 | EC000747 | ES | 14
5051097 | E | 52 | 11 | / | 1 | EA | / | / | 294.92 | VX Deur 800x1200 RAL 7035 | VX Porte 800x1200 RAL 7035 | VX Door 800x1200 RAL 7035 | 800 | 1200 | / | 19.4 | 4028177927636 | 94039910 | EC000747 | ES | 14
5051098 | E | 52 | 11 | / | 1 | EA | / | / | 326.62 | VX Deur 800x2200 RAL 7035 | VX Porte 800x2200 RAL 7035 | VX Door 800x2200 RAL 7035 | 800 | 2200 | / | 34.2 | 4028177927629 | 94039910 | EC000747 | ES | 14
5051099 | E | 52 | 11 | / | 1 | EA | / | / | 301.22 | VX Deur 800x1400 RAL 7035 | VX Porte 800x1400 RAL 7035 | VX Door 800x1400 RAL 7035 | 800 | 1400 | / | 32.22 | 4028177927612 | 94039910 | EC000747 | ES | 14
5051100 | E | 52 | 11 | / | 1 | EA | / | / | 303.46 | VX Deur 800x1600 RAL 7035 | VX Porte 800x1600 RAL 7035 | VX Door 800x1600 RAL 7035 | 800 | 1600 | / | 36.59 | 4028177927605 | 94039910 | EC000747 | ES | 14
5051101 | E | 52 | 11 | / | 1 | EA | / | / | 305.68 | VX Deur 800x1800 RAL 7035 | VX Porte 800x1800 RAL 7035 | VX Door 800x1800 RAL 7035 | 800 | 1800 | / | 29 | 4028177927599 | 94039910 | EC000747 | ES | 14
5051102 | E | 52 | 11 | / | 1 | EA | / | / | 263.8 | VX Deur rechts 1000x2000 RAL 7035 | VX Porte droite 1000x2000 RAL 7035 | VX Door right 1000x2000 RAL 7035 | 500 | 2000 | / | 29.63 | 4028177927582 | 94039910 | EC000747 | ES | 14
5051103 | E | 52 | 11 | / | 1 | EA | / | / | 268.83 | VX Deur rechts 1000x1800 RAL 7035 | VX Porte droite 1000x1800 RAL 7035 | VX Door right 1000x1800 RAL 7035 | 500 | 1800 | / | 27.05 | 4028177927575 | 94039910 | EC000747 | ES | 14
5051104 | E | 52 | 11 | / | 1 | EA | / | / | 286.78 | VX Deur rechts 1200x2000 RAL 7035 | VX Porte droite 1200x2000 RAL 7035 | VX Door right 1200x2000 RAL 7035 | 600 | 2000 | / | 35 | 4028177927568 | 94039910 | EC000747 | ES | 14
5051105 | E | 52 | 11 | / | 1 | EA | / | / | 263.42 | VX Deur rechts 1200x1200 RAL 7035 | VX Porte droite 1200x1200 RAL 7035 | VX Door right 1200x1200 RAL 7035 | 600 | 1200 | / | 21.28 | 4028177927551 | 94039910 | EC000747 | ES | 14
5051106 | E | 52 | 11 | / | 1 | EA | / | / | 319.05 | VX Deur rechts 1200x2200 RAL 7035 | VX Porte droite 1200x2200 RAL 7035 | VX Door right 1200x2200 RAL 7035 | 600 | 2200 | / | 38.98 | 4028177927544 | 94039910 | EC000747 | ES | 14
5051107 | E | 52 | 11 | / | 1 | EA | / | / | 267.68 | VX Deur rechts 1200x1400 RAL 7035 | VX Porte droite 1200x1400 RAL 7035 | VX Door right 1200x1400 RAL 7035 | 600 | 1400 | / | 25.06 | 4028177927537 | 94039910 | EC000747 | ES | 14
5051108 | E | 52 | 11 | / | 1 | EA | / | / | 274.02 | VX Deur rechts 1200x1600 RAL 7035 | VX Porte droite 1200x1600 RAL 7035 | VX Door right 1200x1600 RAL 7035 | 600 | 1600 | / | 28.24 | 4028177927520 | 94039910 | EC000747 | ES | 14
5051109 | E | 52 | 11 | / | 1 | EA | / | / | 280.85 | VX Deur rechts 600x1800 RAL 7035 | VX Porte droite 600x1800 RAL 7035 | VX Door right 600x1800 RAL 7035 | 600 | 1800 | / | 31.82 | 4028177927513 | 94039910 | EC000747 | ES | 14
5051110 | E | 52 | 11 | / | 1 | EA | / | / | 274.02 | VX Deur rechts 800x1800 RAL 7035 | VX Porte droite 800x1800 RAL 7035 | VX Door right 800x1800 RAL 7035 | 400 | 1800 | / | 22.08 | 4028177927506 | 94039910 | EC000747 | ES | 14
5051111 | E | 52 | 11 | / | 1 | EA | / | / | 64.1 | VX Stangensluiting kasthoogte 1200 mm | Fermeture à crémone pour armoires VX | VX Closingrods H= 1200 mm | / | 1200 | / | 1 | 4028177927490 | 83015000 | EC000747 | ES | 14
5051112 | E | 52 | 11 | / | 1 | EA | / | / | 68.69 | VX Stangensluiting kasthoogte 1400 mm | Fermeture à crémone pour armoires VX | VX Closingrods H= 1400 mm | / | 1400 | / | 3 | 4028177927483 | 83015000 | EC000747 | ES | 14
5051113 | E | 52 | 11 | / | 1 | EA | / | / | 73.52 | VX Stangensluiting kasthoogte 1600 mm | Fermeture à crémone pour armoires VX | VX Closingrods H= 1600 mm | / | 1600 | / | 3 | 4028177927476 | 83015000 | EC000747 | ES | 14
5051114 | E | 52 | 11 | / | 1 | EA | / | / | 75.39 | VX Stangensluiting kasthoogte 1800 mm | Fermeture à crémone pour armoires VX | VX Closingrods H= 1800 mm | / | 1800 | / | 1.4 | 4028177927469 | 83015000 | EC000747 | ES | 14
5051115 | E | 52 | 11 | / | 1 | EA | / | / | 81.33 | VX Stangensluiting kasthoogte 2000 mm | Fermeture à crémone pour armoires VX | VX Closingrods H= 2000 mm | / | 2000 | / | 3 | 4028177927452 | 83015000 | EC000747 | ES | 14
5051116 | E | 52 | 11 | / | 1 | EA | / | / | 85.2 | VX Stangensluiting kasthoogte 2200 mm | Fermeture à crémone pour armoires VX | VX Closingrods H= 2200 mm | / | 2200 | / | 3 | 4028177927445 | 83015000 | EC000747 | ES | 14
5051117 | E | 52 | 11 | / | 1 | EA | / | / | 26.98 | Slotplaat voor VX | Cache de serrure pour armoires VX | VX Closingplate for VX | / | / | / | 0.125 | 4028177927438 | 73269098 | EC000747 | ES | 14
5051118 | E | 52 | 11 | / | 1 | EA | / | / | 299.72 | VX Deur links 1000x2000 RAL 7035 | VX Porte gauche 1000x2000 RAL 7035 | VX Door left 1000x2000 RAL 7035 | 500 | 2000 | / | 31.63 | 4028177927421 | 94039910 | EC000747 | ES | 14
5051119 | E | 52 | 11 | / | 1 | EA | / | / | 282.71 | VX Deur links 1000x1800 RAL 7035 | VX Porte gauche 1000x1800 RAL 7035 | VX Door left 1000x1800 RAL 7035 | 500 | 1800 | / | 28.45 | 4028177927414 | 94039910 | EC000747 | ES | 14
5051120 | E | 52 | 11 | / | 1 | EA | / | / | 287.22 | VX Deur links 1200x2000 RAL 7035 | VX Porte gauche 1200x2000 RAL 7035 | VX Door left 1200x2000 RAL 7035 | 600 | 2000 | / | 37.2 | 4028177927407 | 94039910 | EC000747 | ES | 14
5051121 | E | 52 | 11 | / | 1 | EA | / | / | 231.94 | VX Deur links 1200x1200 RAL 7035 | VX Porte gauche 1200x1200 RAL 7035 | VX Door left 1200x1200 RAL 7035 | 600 | 1200 | / | 22.68 | 4028177927391 | 94039910 | EC000747 | ES | 14
5051122 | E | 52 | 11 | / | 1 | EA | / | / | 314.94 | VX Deur links 1200x2200 RAL 7035 | VX Porte gauche 1200x2200 RAL 7035 | VX Door left 1200x2200 RAL 7035 | 600 | 2200 | / | 40.78 | 4028177927384 | 94039910 | EC000747 | ES | 14
5051123 | E | 52 | 11 | / | 1 | EA | / | / | 241.8 | VX Deur links 1200x1400 RAL 7035 | VX Porte gauche 1200x1400 RAL 7035 | VX Door left 1200x1400 RAL 7035 | 600 | 1400 | / | 26.26 | 4028177927377 | 94039910 | EC000747 | ES | 14
5051124 | E | 52 | 11 | / | 1 | EA | / | / | 251.51 | VX Deur links 1200x1600 RAL 7035 | VX Porte gauche 1200x1600 RAL 7035 | VX Door left 1200x1600 RAL 7035 | 600 | 1600 | / | 30.24 | 4028177927360 | 94039910 | EC000747 | ES | 14
5051125 | E | 52 | 11 | / | 1 | EA | / | / | 271.07 | VX Deur links 600x1800 RAL 7035 | VX Porte gauche 600x1800 RAL 7035 | VX Door left 600x1800 RAL 7035 | 600 | 1800 | / | 33.42 | 4028177927353 | 94039910 | EC000747 | ES | 14
5051126 | E | 52 | 11 | / | 1 | EA | / | / | 251.51 | VX Deur links 800x1800 RAL 7035 | VX Porte gauche 800x1800 RAL 7035 | VX Door left 800x1800 RAL 7035 | 400 | 1800 | / | 23.88 | 4028177927346 | 94039910 | EC000747 | DE | 14
5051127 | E | 52 | 11 | / | 1 | EA | / | / | 78.2 | VX Stangensluiting nevendeur H=1200 mm | Fermeture à crémone, porte secondaire pour les armoires VX à deux portes | VX Closingrods lateral Door H=1200mm | / | 1200 | / | 1.4 | 4028177927339 | 83015000 | EC000747 | DE | 14
5051128 | E | 52 | 11 | / | 1 | EA | / | / | 79.93 | VX Stangensluiting nevendeur H=1400 mm | Fermeture à crémone, porte secondaire pour les armoires VX à deux portes | VX Closingrods lateral Door H=1400mm | / | 1400 | / | 1.4 | 4028177927322 | 83015000 | EC000747 | DE | 14
5051129 | E | 52 | 11 | / | 1 | EA | / | / | 81.79 | VX Stangensluiting nevendeur H=1600 mm | Fermeture à crémone, porte secondaire pour les armoires VX à deux portes | VX Closingrods lateral Door H=1600mm | / | 1600 | / | 1.4 | 4028177927315 | 83015000 | EC000747 | DE | 14
5051130 | E | 52 | 11 | / | 1 | EA | / | / | 83.51 | VX Stangensluiting nevendeur H=1800 mm | Fermeture à crémone, porte secondaire pour les armoires VX à deux portes | VX Closingrods lateral Door H=1800mm | / | 1800 | / | 1.4 | 4028177927308 | 83015000 | EC000747 | DE | 14
5051131 | E | 52 | 11 | / | 1 | EA | / | / | 85.18 | VX Stangensluiting nevendeur H=2000 mm | Fermeture à crémone, porte secondaire pour les armoires VX à deux portes | VX Closingrods lateral Door H=2000mm | / | 2000 | / | 1.4 | 4028177927292 | 83015000 | EC000747 | DE | 14
5051132 | E | 52 | 11 | / | 1 | EA | / | / | 88.76 | VX Stangensluiting nevendeur H=2200 mm | Fermeture à crémone, porte secondaire pour les armoires VX à deux portes | VX Closingrods lateral Door H=2200mm | / | 2200 | / | 1.4 | 4028177927285 | 83015000 | EC000747 | DE | 14
5051133 | E | 52 | 11 | / | 1 | EA | / | / | 26.18 | VX Middensluitstuk | Fermeture centrale pour armoires VX | VX Central closing part | / | / | / | 0.062 | 4028177927278 | 94039910 | EC000747 | DE | 14
5051134 | E | 52 | 11 | / | 1 | EA | / | / | 27.55 | VX Toebehoren basiskast | Pochette d'accessoires pour armoires VX | VX Accessories cabinet | / | / | / | 0.379 | 4028177927261 | 73181900 | EC002625 | DE | 14
5051135 | E | 52 | 11 | / | 1 | EA | / | / | 35.97 | VX Sluiting dubbeldeur | Élément de fermeture pour les armoires VX à deux portes | VX Closing double door | / | / | / | 0.18 | 4028177927254 | 83015000 | EC000747 | DE | 14
5051136 | E | 52 | 11 | / | 1 | EA | / | / | 209.43 | VX Toebehoren scheidingssch.afdekkap | VX Accessoires pour capot de sectionneur | VX Accessories disconnector frame | / | / | / | 1.936 | 4028177927247 | 73269098 | EC002625 | DE | 14
5051137 | E | 52 | 11 | / | 1 | EA | / | / | 296.82 | VX Dakplaat 800x400 RVS 1.4301 | VX Toit 800x400 Inox1.4301 | VX Roof 800x400 Stainless Steel 1.4301 | 800 | / | 400 | 4.5 | 4028177930339 | 73269098 | EC000261 | DE | 14
5051138 | E | 52 | 11 | / | 1 | EA | / | / | 352.94 | VX Dakplaat 1200x400 RVS 1.4301 | VX Toit 1200x400 Inox1.4301 | VX Roof 1200x400 Stainless Steel 1.4301 | 1200 | / | 400 | 5 | 4028177930346 | 73269098 | EC000261 | DE | 14
5051139 | E | 52 | 11 | / | 1 | EA | / | / | 325.02 | VX Dakplaat 600x500 RVS 1.4301 | VX Toit 600x500 Inox1.4301 | VX Roof 600x500 Stainless Steel 1.4301 | 600 | / | 500 | 4 | 4028177930131 | 73269098 | EC000261 | DE | 14
5051140 | E | 52 | 11 | / | 1 | EA | / | / | 328.73 | VX Dakplaat 800x500 RVS 1.4301 | VX Toit 800x500 Inox1.4301 | VX Roof 800x500 Stainless Steel 1.4301 | 800 | / | 500 | 4.7 | 4028177930148 | 73269098 | EC000261 | DE | 14
5051141 | E | 52 | 11 | / | 1 | EA | / | / | 401.53 | VX Dakplaat 1200x500 RVS 1.4301 | VX Toit 1200x500 Inox1.4301 | VX Roof 1200x500 Stainless Steel 1.4301 | 1200 | / | 500 | 5.2 | 4028177930155 | 73269098 | EC000261 | DE | 14
5051142 | E | 52 | 11 | / | 1 | EA | / | / | 366.03 | VX Dakplaat 600x600 RVS 1.4301 | VX Toit 600x600 Inox1.4301 | VX Roof 600x600 Stainless Steel 1.4301 | 600 | / | 600 | 4.2 | 4028177930162 | 73269098 | EC000261 | DE | 14
5051143 | E | 52 | 11 | / | 1 | EA | / | / | 352.94 | VX Dakplaat 800x600 RVS 1.4301 | VX Toit 800x600 Inox1.4301 | VX Roof 800x600 Stainless Steel 1.4301 | 800 | / | 600 | 7.9 | 4028177930179 | 73269098 | EC000261 | DE | 14
5051144 | E | 52 | 11 | / | 1 | EA | / | / | 440.66 | VX Dakplaat 1200x600 RVS 1.4301 | VX Toit 1200x600 Inox1.4301 | VX Roof 1200x600 Stainless Steel 1.4301 | 1200 | / | 600 | 5.4 | 4028177930186 | 73269098 | EC000261 | DE | 14
5051145 | E | 52 | 11 | / | 1 | EA | / | / | 644.99 | VX Achterwand 800x1800 RVS 1.4301 | VX Panneau arrière 800x1800 Inox 1.4301 | VX Rear Panel 800x1800 Stainless Steel 1.4301 | 800 | 1800 | / | 33 | 4028177930193 | 94039910 | EC000261 | DE | 14
5051146 | E | 52 | 11 | / | 1 | EA | / | / | 857.92 | VX Achterwand 1200x1800 RVS 1.4301 | VX Panneau arrière 1200x1800 Inox 1.4301 | VX Rear Panel 1200x1800 Stainless Steel 1.4301 | 1200 | 1800 | / | 38 | 4028177930209 | 94039910 | EC000261 | DE | 14
5051147 | E | 52 | 11 | / | 1 | EA | / | / | 590.17 | VX Achterwand 600x1800 RVS 1.4301 | VX Panneau arrière 600x1800 Inox 1.4301 | VX Rear Panel 600x1800 Stainless Steel 1.4301 | 600 | 1800 | / | 29 | 4028177930216 | 94039910 | EC000261 | DE | 14
5051148 | E | 52 | 11 | / | 1 | EA | / | / | 627.09 | VX Achterwand 600x2000 RVS 1.4301 | VX Panneau arrière 600x2000 Inox 1.4301 | VX Rear Panel 600x2000 Stainless Steel 1.4301 | 600 | 2000 | / | 31 | 4028177930223 | 94039910 | EC000261 | DE | 14
5051149 | E | 52 | 11 | / | 1 | EA | / | / | 690.21 | VX Achterwand 800x2000 RVS 1.4301 | VX Panneau arrière 800x2000 Inox 1.4301 | VX Rear Panel 800x2000 Stainless Steel 1.4301 | 800 | 2000 | / | 31 | 4028177930230 | 94039910 | EC000261 | DE | 14
5051150 | E | 52 | 11 | / | 1 | EA | / | / | 944.55 | VX Achterwand 1200x2000 RVS 1.4301 | VX Panneau arrière 1200x2000 Inox 1.4301 | VX Rear Panel 1200x2000 Stainless Steel 1.4301 | 1200 | 2000 | / | 40 | 4028177930247 | 94039910 | EC000261 | DE | 14
5051151 | E | 52 | 11 | / | 1 | EA | / | / | 945.08 | VX Deur 600x1800 RVS 1.4301 | VX Porte 600x1800 Inox 1.4301 | VX Door 600x1800 Stainless Steel 1.4301 | 600 | 1800 | / | 25 | 4028177930254 | 94039910 | EC000261 | DE | 14
5051152 | E | 52 | 11 | / | 1 | EA | / | / | 1063.02 | VX Deur 800x1800 RVS 1.4301 | VX Porte 800x1800 Inox 1.4301 | VX Door 800x1800 Stainless Steel 1.4301 | 800 | 1800 | / | 27 | 4028177930261 | 94039910 | EC000261 | DE | 14
5051153 | E | 52 | 11 | / | 1 | EA | / | / | 990.04 | VX Deur 600x2000 RVS 1.4301 | VX Porte 600x2000 Inox 1.4301 | VX Door 600x2000 Stainless Steel 1.4301 | 600 | 2000 | / | 31 | 4028177930278 | 94039910 | EC000261 | DE | 14
5051154 | E | 52 | 11 | / | 1 | EA | / | / | 1119.32 | VX Deur 800x2000 RVS 1.4301 | VX Porte 800x2000 Inox 1.4301 | VX Door 800x2000 Stainless Steel 1.4301 | 800 | 2000 | / | 33 | 4028177930285 | 94039910 | EC000261 | DE | 14
5051155 | E | 52 | 11 | / | 1 | EA | / | / | 914.49 | VX Deur rechts 1200x1800 RVS 1.4301 | VX Porte droit 1200x1800 Inox 1.4301 | VX Door right 1200x1800 1.4301 | 1200 | 1800 | / | 38 | 4028177930292 | 94039910 | EC000261 | DE | 14
5051156 | E | 52 | 11 | / | 1 | EA | / | / | 951.62 | VX Deur rechts 1200x2000 RVS 1.4301 | VX Porte droit 1200x2000 Inox 1.4301 | VX Door right 1200x2000 1.4301 | 1200 | 2000 | / | 40 | 4028177930308 | 94039910 | EC000261 | DE | 14
5051157 | E | 52 | 11 | / | 1 | EA | / | / | 914.49 | VX Deur links 1200x1800 RVS 1.4301 | VX Porte gauche1200x1800 Inox 1.4301 | VX Door left 1200x1800 1.4301 | 1200 | 1800 | / | 38 | 4028177930315 | 94039910 | EC000261 | EU | 14
5051158 | E | 52 | 11 | / | 1 | EA | / | / | 969.31 | VX Deur links 1200x2000 RVS 1.4301 | VX Porte gauche1200x2000 Inox 1.4301 | VX Door left 1200x2000 1.4301 | 1200 | 2000 | / | 40 | 4028177930322 | 94039910 | EC000261 | EU | 14
5051159 | E | 52 | 11 | / | 1 | EA | / | / | 23.1 | VX Toebehoren sokkel plaatstaal | Pochette d'accessoires pour socles VX en tôle d'acier | VX Accessories plinth sheetsteel | / | / | / | 0.192 | 4028177931572 | 83024900 | EC002625 | DE | 14
5051160 | E | 52 | 11 | / | 1 | EA | / | / | 27.56 | VX Toebehoren sokkel RVS | VX Accessoires socle Inox | VX Accessories plinth stainless steel | / | / | / | 0.217 | 4028177931565 | 83024900 | EC002625 | DE | 14
5051161 | E | 52 | 11 | / | 1 | EA | / | / | 24.17 | VX Afdekkap sokkel 100 mm 1xL+1xR zwart | Couvercle d'angle pour pièce d'angle pour socles VX | VX Cover Plinth 100mm | / | / | / | 0.13 | 4028177931541 | 94039910 | EC002625 | DE | 14
5051162 | E | 52 | 11 | / | 1 | EA | / | / | 24.17 | VX Afdekkap sokkel 200 mm 1xL+1xR zwart | Couvercle d'angle pour pièce d'angle pour socles VX | VX Cover Plinth 200mm | / | / | / | 0.246 | 4028177931558 | 94039910 | EC002625 | DE | 14
5051163 | E | 52 | 11 | / | 20 | PU | / | / | 40.46 | VX Beveiliging 130° Scharnieren | Blocage charnière à 130° pour armoires VX | VX Blocking hinges 130° | / | / | / | 0.032 | 4028177934818 | 83021000 | EC002626 | DE | 14
5051165 | E | 52 | 11 | / | 20 | PU | / | / | 21.95 | VX Schroef voor koppelblokken VE=20 | VX vis pour blocs de juctaposition | VX screws for coupling blocks | / | / | / | 0.217 | 4028177935785 | 73181900 | EC002625 | DE | 14
5051169 | E | 52 | 11 | / | 1 | EA | / | / | 26.08 | VX Toebehoren deelmontageplaat | VX Accessoires Plaque de montage partielle | VX Accessories partial mountingplate | / | / | / | 0.565 | 4028177939080 | 83024900 | EC000261 | DE | 14
5051170 | E | 52 | 11 | / | 1 | EA | / | / | 48.66 | VX Toebehoren zijwanden RVS | VX Accessoires Pan. Lat. Inox | VX Accessories side panel stainless steel | / | / | / | 0.219 | 4028177951174 | 83024900 | EC000261 | DE | 14
5051171 | E | 52 | 11 | / | 48 | PU | / | / | 15.99 | VX Bevest. element stangensluiting VE=48 | VX Element de montage tringlerie de fermeture VX | VX fixationpart closingrods | / | / | / | 0.053 | 4028177950214 | 39269097 | EC000261 | DE | 14
5051172 | E | 52 | 11 | / | 20 | PU | / | / | 15.54 | VX Glij-element kast en sokkelsyst.VE=20 | VX Element Glissante Armoire/Socle | VX slidingpart for plinthsystem | / | / | / | 0.135 | 4028177950207 | 39269097 | EC000261 | DE | 14
5051173 | E | 52 | 11 | / | 20 | PU | / | / | 16.43 | VX Bevestiging voor aanslagdeur | VX Élément fixation porte secondaire | VX fixationpart for door | / | / | / | 0.067 | 4028177951761 | 39269097 | EC000261 | DE | 14
5051174 | E | 52 | 11 | / | 1 | EA | / | / | 17.72 | VX Toebehoren scheidingswand | VX Accessoires Panneau de séparation | VX accessories separationpanel | / | / | / | 0.266 | 4028177954014 | 83024900 | EC000261 | DE | 14
5051175 | E | 52 | 11 | / | 1 | EA | / | / | 39.43 | VX Afdichting scheidingswand | VX Joint panneau de séparation | VX sealing separationpanel | 26 | 12 | / | 0.261 | 4028177954007 | 40169300 | EC000261 | DE | 14
5051176 | E | 52 | 11 | / | 1 | EA | / | / | 71.04 | VX Montageplaatbevestiging RVS | VX Kit de fixation plaque de montage | VX fixationparts mountingplate stainless steel | / | / | / | 0.726 | 4028177957268 | 73182900 | EC000261 | DE | 14
5051177 | E | 52 | 11 | / | 1 | EA | / | / | 50.49 | VX Toebehoren bevestiging achterwand RVS | VX Kit de fixation du panneau arrière | VX accessories rearpanel | / | / | / | 0.134 | 4028177957251 | 83024900 | EC000261 | DE | 14
5051178 | E | 52 | 11 | / | 1 | EA | / | / | 110.32 | VX Slotafdekking RVS | VX Bouclier serrure | VX Cover closing stainless steel | / | / | / | 0.36 | 4028177957244 | 83024900 | EC000261 | DE | 14
5051179 | E | 52 | 11 | / | 4 | PU | / | / | 72.9 | VX Scharnier 130 gr. RVS 1.4301 VE=4 ¦ | VX Charnières 130° 1.4301 | VX Hinges 130° 1.4301 | / | / | / | / | 4028177958258 | 83021000 | EC000261 | DE | 14
5051180 | E | 52 | 11 | / | 1 | EA | / | / | 330.25 | VX Dakplaat NEMA 4 800x600 mm RAL 7035 | VX Toit Nema4 800x600mm RAL7035 | VX Roof NEMA 4 800x600 mm RAL 7035 | 800 | 600 | / | 7.6 | 4028177958449 | 73269098 | EC000747 | DE | 14
5051181 | E | 52 | 11 | / | 1 | EA | / | / | 453.89 | VX Achterwand NEMA 4 800x600 mm RAL 7035 | VX Panneau Arrière Nema4 800x200mm RAL7035 | VX Rear Wall NEMA 4 800x600 mm RAL 7035 | 800 | 600 | / | 36.95 | 4028177958470 | 94039910 | EC000747 | DE | 14
5051182 | E | 52 | 11 | / | 1 | EA | / | / | 519.6 | VX Deur NEMA 4 uitv.800x2000mm BxH | VX Porte Nema4 800x2000 RAL7035 | VX Door NEMA 4 800x2000mm | 800 | 2000 | / | 31 | 4028177958487 | 94039910 | EC000747 | DE | 14
5051183 | E | 52 | 11 | x | 1 | EA | / | / | 512.56 | VX Dakplaat NEMA 4X uitv.800x2000mm BxH | VX Toit NEMA4X L800xP600mm | VX Roofplate NEMA4X WxD 800x600 | 800 | 600 | / | 7.9 | 4028177958432 | 73269098 | EC000747 | DE | 14
5051184 | E | 52 | 11 | x | 1 | EA | / | / | 728.6 | VX Achterw. NEMA 4X 800x600 mm RAL 7035 | VX Panneau arrière NEMA4X L800xH2000mm | VX Rear panel NEMA4X WxH 800x2000 | 800 | 2000 | / | 31 | 4028177958456 | 94039910 | EC000747 | DE | 14
5051188 | E | 52 | 11 | / | 4 | PU | / | / | 23.7 | VX Montageblok sokkelsyst. VX 100mm VE=4 | VX Equerre de montage | VX Mounting bracket | / | / | / | / | 4028177963238 | 73182900 | EC002625 | DE | 14
5051189 | E | 52 | 11 | / | 4 | PU | / | / | 46.72 | VX Montageblok sokkelsyst. VX 200mm VE=4 | VX Equerre de montage | VX Mountingcorner plinth 200mm | / | / | / | 1.084 | 4028177963245 | 73182900 | EC002625 | DE | 14
5051190 | E | 52 | 11 | / | 1 | EA | / | / | 77.08 | VX Assessoirezak VX inspectiedeur | VX Sachet d'accessoires porte vitrée | VX Assambly bag VX glazed door | / | / | / | 0.46 | 4028177973589 | 83024900 | EC003861 | DE | 14
5051191 | E | 52 | 11 | / | 1 | EA | / | / | 16.42 | VX Toebehoren voor deeldeur | VX Sachet d’accessoires porte partielle | VX Accessory bag lock for glazed door | / | / | / | 0.1 | 4028177979741 | 83024900 | / | DE | 14
5051192 | E | 52 | 11 | x | 1 | EA | / | / | 112.76 | VX Stangensluiting H= 1800 MM VX RVS | VX Tringlerie armoires VX H1800 en inox | VX Locking rod for VX stainless steel | / | / | / | 3.759 | 4028177023178 | 83015000 | / | DE | 14
5051193 | E | 52 | 11 | x | 1 | EA | / | / | 115.62 | VX Stangensluiting H= 2000 MM VX RVS | VX Tringlerie pour armoires en inox | VX Locking rod for VX stainless steel | / | / | / | 3.759 | 4028177023208 | 83015000 | / | DE | 14
5051195 | E | 52 | 11 | x | 4 | PU | / | / | 7.14 | VX schuif element VE=4 | VX Element protection glissante | VX Slide protector | / | / | / | 0.03 | 4069196005202 | 39269097 | / | DE | 14
5051200 | E | 52 | 14 | / | 1 | EA | / | / | 46.46 | VX IT Verzendbuidel | VX Accessoires de montage | VX IT Accessorybag | / | / | / | 0.637 | 4028177962118 | 83024900 | / | DE | 14
5051201 | E | 52 | 14 | / | 1 | EA | / | / | 46.46 | VX IT Verzendbuidel IP-Variant | VX IT Accessoires de montage IP-variant | VX IT Accessorybag IP-variant | / | / | / | 0.617 | 4028177962125 | 83024900 | / | DE | 14
5051202 | E | 52 | 14 | / | 100 | PU | / | / | 46.46 | VX IT Plaatschroef 5x12 TX30 | VX IT Vis 5x12 TX30 | VX IT Screw 5x12 TX30 | / | / | / | 0.36 | 4028177962132 | 73181900 | / | DE | 14
5051203 | E | 52 | 14 | / | 50 | PU | / | / | 40.96 | VX IT Hulsschroef M6x10, lenskop | VXIT Vis creuse à tête bombée M6x10 | VXIT Screw M6x10 | / | / | / | 0.393 | 4028177962149 | 73269098 | / | DE | 14
5051204 | E | 52 | 14 | / | 2 | PU | / | / | 59.3 | VX IT Borstelstrip versie 1200mm | VXIT Ensemble brosse Version 1200mm | VX Brush version 1200mm | / | / | / | / | 4028177962156 | 96035000 | / | CZ | 14
5051205 | E | 52 | 14 | / | 20 | PU | / | / | 57.46 | VX IT Geleide element, gedeelde achterde | VXIT Elément guidage porte arri | VX IT Guidance rear door | / | / | / | 0.112 | 4028177962163 | 94039910 | / | CZ | 14
5051206 | E | 52 | 14 | / | 4 | PU | / | / | 73.82 | VX IT Scharnier 180° | VXIT Charnières à 180° | VX IT 180° Hinges | / | / | / | 0.414 | 4028177962170 | 83021000 | / | DE | 14
5051207 | E | 52 | 14 | / | 4 | PU | / | / | 66.78 | VX IT Scharnierhevel 180° | VXIT Levier de charnière à 180° | VX IT lever for 180° hinge | / | / | / | / | 4028177962187 | 83021000 | / | DE | 14
5051208 | E | 52 | 14 | / | 1 | EA | / | / | 556.28 | VX IT Aluminium-zichtdeur 600x1200 | VX IT Porte vitrée RAL9005/aluL600xH1 | VX IT Aluminium-viewingdoor 600x1200 | 600 | 1200 | / | 9.4 | 4028177968042 | 94039910 | / | DE | 14
5051209 | E | 52 | 14 | / | 1 | EA | / | / | 617.41 | VX IT Aluminium-zichtdeur 600x1800 | VX IT Porte vitrée RAL9005/aluL600xH1800 | VX IT Aluminium-viewingdoor 600x1800 | 600 | 1800 | / | 13 | 4028177968059 | 94039910 | / | DE | 14
5051210 | E | 52 | 14 | / | 1 | EA | / | / | 637.27 | VX IT Aluminium-zichtdeur 600x2000 | VX IT Porte vitrée RAL9005/aluL600xH2000 | VX IT Aluminium-viewingdoor 600x2000 | 600 | 2000 | / | 13.8 | 4028177968066 | 94039910 | / | DE | 14
5051211 | E | 52 | 14 | / | 1 | EA | / | / | 695.35 | VX IT Aluminium-zichtdeur 600x2200 | VX IT Porte vitrée RAL9005/aluL600xH2200 | VX IT Aluminium-viewingdoor 600x2200 | 600 | 2200 | / | 15.2 | 4028177968073 | 94039910 | / | DE | 14
5051212 | E | 52 | 14 | / | 1 | EA | / | / | 479.87 | VX IT Aluminium-zichtdeur 600x800 | VX IT Porte vitrée RAL9005/alu-L600xH800 | VX IT Aluminium-viewingdoor 600x800 | 600 | 800 | / | / | 4028177968080 | 94039910 | / | DE | 14
5051213 | E | 52 | 14 | / | 1 | EA | / | / | 571.56 | VX IT Aluminium-zichtdeur 800x1200 | VX IT Porte vitrée RAL9005/aluL800xH1200 | VX IT Aluminium-viewingdoor 800x1200 | 800 | 1200 | / | 12 | 4028177968097 | 94039910 | / | DE | 14
5051214 | E | 52 | 14 | / | 1 | EA | / | / | 702.98 | VX IT Aluminium-zichtdeur 800x1800 | VX IT Porte vitrée RAL9005/aluL800xH1800 | VX IT Aluminium-viewingdoor 800x1800 | 800 | 1800 | / | 15.6 | 4028177968103 | 94039910 | / | DE | 14
5051215 | E | 52 | 14 | / | 1 | EA | / | / | 732.03 | VX IT Aluminium-zichtdeur 800x2200 | VX IT Porte vitrée RAL9005/aluL800xH2200 | VX IT Aluminium-viewingdoor 800x2200 | 800 | 2200 | / | 18.6 | 4028177968110 | 94039910 | / | DE | 14
5051216 | E | 52 | 14 | / | 1 | EA | / | / | 568.5 | VX-IT Deurset plaatstaal 600x1800 | VX IT Porte pleine RAL7035 L600xH1800mm | VX-IT Doorset sheet steel 600x1800 | 600 | 1800 | / | / | 4028177968226 | 94039910 | / | PT | 14
5051218 | E | 52 | 14 | / | 1 | EA | / | / | 629.63 | VX-IT Deurset geperforeerd 600x2000 | VX IT Porte pleine RAL7035 L600xH2000mm | VX-IT Doorset Faned 600x2000 | 600 | 2000 | / | 34 | 4028177968233 | 94039910 | / | PT | 14
5051219 | E | 52 | 14 | / | 1 | EA | / | / | 649.5 | VX-IT Deurset geperforeerd 600x2200 | VX IT Porte pleine RAL7035 L600xH2200mm | VX-IT Doorset Faned 600x2200 | 600 | 2200 | / | 36 | 4028177968240 | 94039910 | / | PT | 14
5051220 | E | 52 | 14 | / | 1 | EA | / | / | 615.88 | VX-IT Deurset plaatstaal 800x1800 | VX IT Porte pleine RAL7035 L800xH1800mm | VX-IT Doorset sheet steel 800x1800 | 800 | 1800 | / | 46 | 4028177968257 | 94039910 | / | PT | 14
5051223 | E | 52 | 11 | / | 1 | EA | / | / | 642.86 | VX-IT Deurset plaatstaal 800x2200 | VX IT Porte pleine RAL7035 L800xH2200mm | VX-IT Doorset sheet steel 800x2200 | 800 | 2200 | / | 53 | 4028177968264 | 94039910 | / | HU | 14
5051224 | E | 52 | 11 | / | 1 | EA | / | / | 693.82 | VX-IT Deurset geperf. gedeeld 800*2200 | VX IT Porte Fanilé L800*H2200mm | Sheet steel door, vertically divided, Faned for VX IT | / | / | / | 43 | 4028177968271 | 94039910 | / | HU | 14
5051225 | E | 52 | 11 | / | 1 | EA | / | / | 513.49 | VX-IT Design Deur geperforeerd 600x2000 | VX IT Porte vitrée ajourée L600x2000mm | Aluminium/sheet steel door, Faned for VX IT | / | / | / | 10.2 | 4028177968127 | 94039910 | / | EU | 14
5051226 | E | 52 | 11 | / | 1 | EA | / | / | 458.47 | VX-IT Design Deur geperforeerd 800x1200 | VX IT Porte vitrée ajourée L800xH1200mm | Aluminium/sheet steel door, Faned for VX IT | / | / | / | 8.4 | 4028177968134 | 94039910 | / | HU | 14
5051227 | E | 52 | 11 | / | 1 | EA | / | / | 293.42 | VX IT Plaatstalendeur 600x1200 | VX IT Porte pleine RAL7035 L600xH1200mm | Sheet steel door, one-piece, solid for VX IT | / | / | / | 16.4 | 4028177968158 | 94039910 | / | DE | 14
5051228 | E | 52 | 11 | / | 1 | EA | / | / | 324.9 | VX IT Plaatstalendeur 600x1800 | VX IT Porte pleine RAL7035 L600xH1800mm | Sheet steel door, one-piece, solid for VX IT | / | / | / | 21 | 4028177968165 | 94039910 | / | DE | 14
5051229 | E | 52 | 11 | / | 1 | EA | / | / | 336.05 | VX IT Plaatstalendeur 600x2000 | VX IT Porte pleine RAL7035 L600xH2000mm | Sheet steel door, one-piece, solid for VX IT | / | / | / | 25.88 | 4028177968172 | 94039910 | / | DE | 14
5051230 | E | 52 | 11 | / | 1 | EA | / | / | 348.74 | VVX IT Plaatstalendeur 600x2200 | VX IT Porte pleine RAL7035 L600xH2200mm | Sheet steel door, one-piece, solid for VX IT | / | / | / | 28 | 4028177968189 | 94039910 | / | DE | 14
5051231 | E | 52 | 11 | / | 1 | EA | / | / | 258.43 | VX IT Plaatstalendeur 600x800 | VX IT Porte pleine RAL7035 L600xH800mm | Sheet steel door, one-piece, solid for VX IT | / | / | / | 9 | 4028177968196 | 94039910 | / | DE | 14
5051232 | E | 52 | 11 | / | 1 | EA | / | / | 450.82 | VX-IT Deur geperforeerd 800x1200 | VX IT Porte vitrée ajourée L800xH1200mm | Sheet steel door, Faned | / | / | / | 6.6 | 4028177968141 | 94039910 | / | CN | 14
5051233 | E | 52 | 11 | / | 1 | EA | / | / | 311.91 | VX IT Plaatstalendeur 800x1200 | VX IT Porte pleine RAL7035 L800xH1200mm | Sheet steel door, one-piece, solid for VX IT | / | / | / | 20.4 | 4028177968202 | 94039910 | / | DE | 14
5051243 | E | 52 | 11 | / | 1 | EA | / | / | 83.3 | VX IT Stangensluiting 1800mm | VX IT Tringlarie hauteur 1800mm | Locking rod for VX IT | / | / | / | 2 | 4028177968288 | 83015000 | / | DE | 14
5051244 | E | 52 | 11 | / | 1 | EA | / | / | 85.11 | VX IT Stangensluiting 2000mm | VXIT Tringlarie hauteur 2000mm | Locking rod for VX IT | / | / | / | 2 | 4028177968295 | 83015000 | / | DE | 14
5051245 | E | 52 | 11 | / | 1 | EA | / | / | 86.95 | VX IT Stangensluiting 2200mm | VXIT Tringlarie hauteur 2200mm | Locking rod for VX IT | / | / | / | 2 | 4028177968301 | 83015000 | / | DE | 14
5051246 | E | 52 | 11 | / | 1 | EA | / | / | 21.55 | VX Scharnier voor deeldeur | VX charnière pr porte partielle | Hinge for partial door | / | / | / | 0.047 | 4028177964792 | 83021000 | / | DE | 14
5051248 | E | 52 | 11 | / | 1 | EA | / | / | 26.13 | VX IT Toebehoren zijwand eendelig | VX Sac d'accessoires VX IT paroi latéral | Accessory bag for side panel for VX IT | / | / | / | 0.281 | 4028177967151 | 83024900 | / | DE | 14
5051249 | E | 52 | 11 | / | 1 | EA | / | / | 88.18 | VX IT Toebehoren zijwand gedeeld | VX Sachet d’access pour pan lat VX-IT | Accessory bag for divided side panel for VX IT | / | / | / | 0.44 | 4028177968639 | 83024900 | / | DE | 14
5051300 | E | 52 | 11 | / | 1 | EA | / | / | 46.72 | AX Toebeh. pl.st. 1 deur-1wpl-1/2 knevel | AX Sac accessoires | Accessory bag for AX | / | / | / | 0.37 | 4028177948839 | 83024900 | EC000261 | DE | 14
5051301 | E | 52 | 11 | / | 1 | EA | / | / | 50.63 | AX Toebeh. pl.st. 1 deur-2 wpl- 2 knevel | AX Sac accessoires | Accessory bag for AX | / | / | / | 0.439 | 4028177948846 | 83024900 | EC000261 | DE | 14
5051302 | E | 52 | 11 | / | 1 | EA | / | / | 57.99 | AX Toebeh. pl.st. 2 deur-2 wpl- 2 knevel | AX Sac accessoires | Accessory bag for AX | / | / | / | 0.515 | 4028177948853 | 83024900 | EC000261 | DE | 14
5051303 | E | 52 | 11 | / | 1 | EA | / | / | 46.72 | AX Toebeh. pl.st. 1 deur-1 wpl-3-puntssl | AX Sac accessoires | Accessory bag for AX | / | / | / | 0.354 | 4028177948860 | 83024900 | EC000261 | DE | 14
5051304 | E | 52 | 11 | / | 1 | EA | / | / | 46.72 | AX Toebeh. pl.st. 2 deur-2 wpl-3-puntssl | AX Sac accessoires | Accessory bag for AX | / | / | / | 0.429 | 4028177948877 | 83024900 | EC000261 | DE | 14
5051305 | E | 52 | 11 | / | 1 | EA | / | / | 59.34 | AX Toebeh. pl.st. 2 deur-2 wpl-3-puntssl | AX Sac accessoires | Accessory bag for AX | / | / | / | / | 4028177948884 | 83024900 | EC002625 | DE | 14
5051306 | E | 52 | 11 | / | 1 | EA | / | / | 50.16 | AX Toebeh. pl.st. 2 deur-2 wpl-3-puntssl | AX Sac accessoires | Accessory bag for AX | / | / | / | / | 4028177948891 | 83024900 | EC002625 | DE | 14
5051307 | E | 52 | 11 | / | 1 | EA | / | / | 64.28 | AX Toebehoren zak Inox | AX Sac Accessoires Inox | Accessory bag for AX Stainless steel | / | / | / | / | 4028177948907 | 83024900 | EC002625 | DE | 14
5051308 | E | 52 | 11 | / | 1 | EA | / | / | 64.28 | AX Toebehoren zak Inox | AX Sac Accessoires Inox | Accessory bag for AX Stainless steel | / | / | / | / | 4028177948914 | 83024900 | EC002625 | DE | 14
5051309 | E | 52 | 11 | / | 1 | EA | / | / | 51.98 | AX Toebehoren zak Inox | AX Sac Accessoires Inox | Accessory bag for AX Stainless steel | / | / | / | / | 4028177948921 | 83024900 | EC002625 | DE | 14
5051310 | E | 52 | 11 | / | 1 | EA | / | / | 46.72 | KX Toebehoren KL/BG 600/800 mm | KX Sac KL/BG 600/800mm | Accessory bag for KX (KL/BG) | / | / | / | 0.124 | 4028177948938 | 83024900 | EC000261 | DE | 14
5051311 | E | 52 | 11 | / | 1 | EA | / | / | 46.72 | KX Toebehoren EB plaatstaal | KX Sac accessoires EB | Accessory bag for KX (EB) | / | / | / | 0.191 | 4028177948945 | 83024900 | EC000261 | DE | 14
5051312 | E | 52 | 11 | x | 1 | EA | / | / | 61.68 | KX Toebehoren EB roestvaststaal | KX Sac accessoires EB Inox | Accessory bag for KX (EB Stainless Steel) | / | / | / | 0.22 | 4028177948952 | 83024900 | EC000261 | DE | 14
5051313 | E | 52 | 11 | / | 1 | EA | / | / | 46.72 | AX Scharnieren 130gr v AX VE=2 | AX Charnières 130° AX UE=2 | AX Hinges 130° PU=2 | / | / | / | / | 4028177948969 | 83021000 | EC000261 | DE | 14
5051314 | E | 52 | 11 | / | 1 | EA | / | / | 49.94 | AX Deur 300x400 mm BxH tbv AX 1034000 | AX Porte 300x400 mm LxH vr AX 1034000 | AX Door 300x400 mm WxH | 300 | 400 | / | 2.011 | 4028177948976 | 94039910 | EC000261 | DE | 14
5051315 | E | 52 | 11 | / | 1 | EA | / | / | 61.02 | AX Deur 600x380 mm BxH tbv AX 1039000 | AX Porte 600x380 mm LxH vr AX 1039000 | AX Door 600x380 mm WxH | 600 | 380 | / | 3.414 | 4028177948983 | 94039910 | EC000261 | DE | 14
5051316 | E | 52 | 11 | / | 1 | EA | / | / | 51.18 | AX Deur 380x380 mm BxH tbv AX 1380000 | AX Porte 380x380 mm LxH vr AX 1380000 | AX Door 380x380 mm WxH | 380 | 380 | / | 2.32 | 4028177948990 | 94039910 | EC000261 | DE | 14
5051317 | E | 52 | 11 | / | 1 | EA | / | / | 48.49 | AX Deur 380x300 mm BxH tbv AX 1031000 | AX Porte 380x300 mm LxH vr AX 1031000 | AX Door 380x300 mm WxH | 380 | 300 | / | 1.833 | 4028177949003 | 94039910 | EC000261 | DE | 14
5051318 | E | 52 | 11 | / | 1 | EA | / | / | 45.83 | AX Deur 300x300 mm BxH tbv AX 1033000 | AX Porte 300x300 mm LxH vr AX 1033000 | AX Door 300x300 mm WxH | 380 | 300 | / | 1.528 | 4028177949010 | 94039910 | EC000261 | DE | 14
5051319 | E | 52 | 11 | / | 1 | EA | / | / | 205.49 | AX Deur 600x1200 mm BxH tbv AX 1260000 | AX Porte 600x1200 mm LxH vr AX 1260000 | AX Door 600x1200 mm WxH | 600 | 1200 | / | 12.42 | 4028177949027 | 94039910 | EC000261 | DE | 14
5051320 | E | 52 | 11 | / | 1 | EA | / | / | 233.59 | AX Deur 800x1200 mm BxH tbv AX 1280000 | AX Porte 800x1200 mm LxH vr AX 1280000 | AX Door 800x1200 mm WxH | 800 | 1200 | / | 16.22 | 4028177949034 | 94039910 | EC000261 | DE | 14
5051321 | E | 52 | 11 | / | 1 | EA | / | / | 71.58 | AX Deur 500x500 mm BxH tbv AX 1050000 | AX Porte 500x500 mm LxH vr AX 1050000 | AX Door 500x500 mm WxH | 500 | 500 | / | 3.74 | 4028177949041 | 94039910 | EC000261 | DE | 14
5051322 | E | 52 | 11 | / | 1 | EA | / | / | 91.64 | AX Deur 600x600 mm BxH tbv AX 1060000 | AX Porte 600x600 mm LxH vr AX 1060000 | AX Door 600x600 mm WxH | 600 | 600 | / | 5.5 | 4028177949058 | 94039910 | EC000261 | DE | 14
5051323 | E | 52 | 11 | / | 1 | EA | / | / | 159.64 | AX Deur 800x1000 mm BxH tbv AX 1180000 | AX Porte 800x1000 mm LxH vr AX 1180000 | AX Door 800x1000 mm WxH | 800 | 1000 | / | 14.12 | 4028177949065 | 94039910 | EC000261 | DE | 14
5051324 | E | 52 | 11 | / | 1 | EA | / | / | 61.02 | AX Deur 380x600 mm BxH tbv AX 1038000 | AX Porte 380x600 mm LxH vr AX 1038000 | AX Door 380x600 mm WxH | 380 | 600 | / | 3.51 | 4028177949072 | 94039910 | EC000261 | DE | 14
5051325 | E | 52 | 11 | / | 1 | EA | / | / | 57.99 | AX Deur 400x500 mm BxH tbv AX 1045000 | AX Porte 400x500 mm LxH pr AX 1045000 | AX Door 400x500 mm WxH tbv | 400 | 500 | / | 3.1 | 4028177949089 | 94039910 | EC000261 | DE | 14
5051326 | E | 52 | 11 | / | 1 | EA | / | / | 96.66 | AX Deur 400x800 mm BxH tbv AX 1037000 | AX Porte 400x800 mm LxH pr AX 1037000 | AX Door 400x800 mm | 400 | 800 | / | 6.16 | 4028177949096 | 94039910 | EC000261 | CN | 14
5051327 | E | 52 | 11 | / | 1 | EA | / | / | 97.88 | AX Deur 500x700 mm BxH tbv AX 1057000 | AX Porte 500x700 mm LxH pr AX 1057000 | AX Door 500x700 mm WxH | 500 | 700 | / | 6.68 | 4028177949102 | 94039910 | EC000261 | CN | 14
5051328 | E | 52 | 11 | / | 1 | EA | / | / | 98.27 | AX Deur 600x800 mm BxH tbv AX 1058000 | AX Porte 600x800 mm LxH pr AX 1058000 | AX Door 600x800 mm WxH | 600 | 800 | / | 8.5 | 4028177949119 | 94039910 | EC000261 | CN | 14
5051329 | E | 52 | 11 | / | 1 | EA | / | / | 111.88 | AX Deur 600x800mm | AX Porte 600x800mm | AX Door 600x800mm | 600 | 800 | / | 9 | 4028177949126 | 94039910 | EC000261 | CN | 14
5051330 | E | 52 | 11 | / | 1 | EA | / | / | 143 | AX Deur 600x1000 mm BxH tbv AX 1090000 | AX Porte 600x1000 mm LxH pr AX 1090000 | AX Door 600x1000 mm WxH | 600 | 1000 | / | 11.5 | 4028177949133 | 94039910 | EC000261 | CN | 14
5051331 | E | 52 | 11 | / | 1 | EA | / | / | 120.61 | AX Deur 760x760 mm BxH tbv AX 1073000 | AX Porte 760x760 mm LxH pr AX 1073000 | AX Door 760x760 mm WxH | 760 | 760 | / | 10.49 | 4028177949140 | 94039910 | EC000261 | CN | 14
5051332 | E | 52 | 11 | / | 1 | EA | / | / | 112.58 | AX Deur 800x600 mm BxH tbv AX 1055000 | AX Porte 800x600 mm LxH pr AX 1055000 | AX Door 800x600 mm WxH | 800 | 600 | / | 8.58 | 4028177949157 | 94039910 | EC000261 | DE | 14
5051333 | E | 52 | 11 | / | 1 | EA | / | / | 288.34 | AX Deur rechts 600x1200 mm tbv AX 1116000 | AX Porte droit 600x1200 mm vr AX 1116000 | AX Door right 600x1200 mm | 600 | 1200 | / | 14 | 4028177949164 | 94039910 | EC000261 | DE | 14
5051334 | E | 52 | 11 | / | 1 | EA | / | / | 281.43 | AX Deur rechts 500x1400 mm tbv AX 1114000 | AX Porte droit 500x1400 mm vr AX 1114000 | AX Door right 500x1400 mm | 500 | 1400 | / | 13.5 | 4028177949171 | 94039910 | EC000261 | DE | 14
5051335 | E | 52 | 11 | / | 1 | EA | / | / | 262.4 | AX Deur rechts 500x1200 mm tbv AX 1213000 | AX Porte droit 500x1200 mm vr AX 1213000 | AX Door right 500x1200 mm | 500 | 1200 | / | 10.54 | 4028177949188 | 94039910 | EC000261 | DE | 14
5051336 | E | 52 | 11 | / | 1 | EA | / | / | 229.66 | AX Deur links 600x1200 mm tbv AX 1116000 | AX Porte gauche 600x1200 mm vr AX 1116000 | AX Door left 600x1200 mm | 600 | 1200 | / | 14 | 4028177949195 | 94039910 | EC000261 | DE | 14
5051337 | E | 52 | 11 | / | 1 | EA | / | / | 210.6 | AX Deur links 500x1400 mm tbv AX 1114000 | AX Porte gauche 500x1400 mm vr AX 1114000 | AX Door left 500x1400 mm | 500 | 1400 | / | 13.68 | 4028177949201 | 94039910 | EC000261 | QU | 14
5051338 | E | 52 | 11 | / | 1 | EA | / | / | 200.45 | AX Deur links 500x1200 mm tbv AX 1213000 | AX Porte gauche 500x1200 mm vr AX 1213000 | AX Door left 500x1200 mm | 500 | 1200 | / | 11.72 | 4028177949218 | 94039910 | EC000261 | QU | 14
5051339 | E | 52 | 11 | / | 1 | EA | / | / | 190.13 | AX Deur links 500x1000 mm tbv AX 1110000 | AX Porte gauche 500x1000 mm vr AX 1110000 | AX Door left 500x1000 mm | 500 | 1000 | / | 9.78 | 4028177949225 | 94039910 | EC000261 | QU | 14
5051340 | E | 52 | 11 | / | 1 | EA | / | / | 145.89 | AX Deur links 500x760 mm tbv AX 1100000 | AX Porte gauche 500x760 mm vr AX 1100000 | AX Door left 500x760 mm | 500 | 760 | / | 7.52 | 4028177949232 | 94039910 | EC000261 | DE | 14
5051341 | E | 52 | 11 | / | 1 | EA | / | / | 139.97 | AX Deur rechts 500x1000 mm tbv AX 1110000 | AX Porte droit 500x1000 mm vr AX 1110000 | AX Door right 500x1000 mm | 500 | 1000 | / | 9.24 | 4028177949249 | 94039910 | EC000261 | QU | 14
5051342 | E | 52 | 11 | / | 1 | EA | / | / | 105.96 | AX Deur rechts 500x760 mm tbv AX 1100000 | AX Porte droit 500x760 mm vr AX 1100000 | AX Door right 500x760 mm | 500 | 760 | / | 6.63 | 4028177949256 | 94039910 | EC000261 | DE | 14
5051346 | E | 52 | 11 | X | 1 | EA | / | / | 106.98 | AX Deur 300x300mm 1.4301 tbv AX 1003000 | AX Porte 300x300mm 1.4301 pour AX 1003000 | AX Door 300x300mm for AX 1003000 | / | / | / | / | 4028177949294 | 94039910 | EC000261 | DE | 14
5051347 | E | 52 | 11 | X | 1 | EA | / | / | 121.28 | AX Deur 300x380mm 1.4301 tbv AX 1005000 | AX Porte 300x380mm 1.4301 pour AX 1005000 | AX Door 300x380mm for AX 1005000 | / | / | / | / | 4028177949300 | 94039910 | EC000261 | DE | 14
5051348 | E | 52 | 11 | X | 1 | EA | / | / | 121.28 | AX Deur 380x300mm 1.4301 tbv AX 1011000 | AX Porte 380x300mm 1.4301 pour AX 1011000 | AX Door 380x300mm for AX 1011000 | / | / | / | / | 4028177949317 | 94039910 | EC000261 | DE | 14
5051349 | E | 52 | 11 | X | 1 | EA | / | / | 135.58 | AX Deur 380x380mm 1.4301 tbv AX 1006000 | AX Porte 380x380mm 1.4301 pour AX 1006000 | AX Door 380x380mm for AX 1006000 | / | / | / | / | 4028177949324 | 94039910 | EC000261 | DE | 14
5051350 | E | 52 | 11 | X | 1 | EA | / | / | 171.28 | AX Deur 600x380mm 1.4301 tbv AX 1009000 | AX Porte 600x380mm 1.4301 pour AX 1009000 | AX Door 600x380mm for AX 1009000 | / | / | / | / | 4028177949331 | 94039910 | EC000261 | DE | 14
5051351 | E | 52 | 11 | X | 1 | EA | / | / | 142.74 | AX Deur 300x380mm 1.4404 tbv AX 1302000 | AX Porte 300x380mm 1.4404 pour AX 1302000 | AX Door 300x380mm 1.4404 for AX 1302000 | / | / | / | / | 4028177949348 | 94039910 | EC000261 | DE | 14
5051352 | E | 52 | 11 | X | 1 | EA | / | / | 225.44 | AX Deur 380x380mm 1.4404 tbv AX 1303000 | AX Porte 380x380mm 1.4404 pour AX 1303000 | AX Door 380x380mm 1.4404 for AX 1303000 | / | / | / | / | 4028177949355 | 94039910 | EC000261 | DE | 14
5051353 | E | 52 | 11 | X | 1 | EA | / | / | 171.28 | AX Deur 380x600mm 1.4301 tbv AX 1008000 | AX Porte 380x600mm 1.4301 pour AX 1008000 | AX Door 380x600mm 1.4301 for AX 1008000 | / | / | / | / | 4028177949362 | 94039910 | EC000261 | DE | 14
5051354 | E | 52 | 11 | X | 1 | EA | / | / | 165.54 | AX Deur 400x500mm 1.4301 tbv AX 1015000 | AX Porte 400x500mm 1.4301 pour AX 1015000 | AX Door 400x500mm 1.4301 for AX 1015000 | / | / | / | / | 4028177949379 | 94039910 | EC000261 | DE | 14
5051355 | E | 52 | 11 | X | 1 | EA | / | / | 190.24 | AX Deur 500x500mm 1.4301 tbv AX 1007000 | AX Porte 500x500mm 1.4301 pour AX 1007000 | AX Door 500x500mm 1.4301 for AX 1007000 | / | / | / | / | 4028177949386 | 94039910 | EC000261 | DE | 14
5051356 | E | 52 | 11 | X | 1 | EA | / | / | 224.3 | AX Deur 600x600mm 1.4301 tbv AX 1010000 | AX Porte 600x600mm 1.4301 pour AX 1010000 | AX Door 600x600mm 1.4301 for AX 1010000 | / | / | / | / | 4028177949393 | 94039910 | EC000261 | DE | 14
5051357 | E | 52 | 11 | X | 1 | EA | / | / | 263.92 | AX Deur 600x760mm 1.4301 tbv AX 1012000 | AX Porte 600x760mm 1.4301 pour AX 1012000 | AX Door 600x760mm 1.4301 for AX 1012000 | / | / | / | / | 4028177949409 | 94039910 | EC000261 | DE | 14
5051358 | E | 52 | 11 | X | 1 | EA | / | / | 278.34 | AX Deur 760x760mm 1.4301 tbv AX 1014000 | AX Porte 760x760mm 1.4301 pour AX 1014000 | AX Door 760x760mm 1.4301 for AX 1014000 | / | / | / | / | 4028177949416 | 94039910 | EC000261 | DE | 14
5051359 | E | 52 | 11 | X | 1 | EA | / | / | 342.56 | AX Deur 800x1000mm 1.4301 tbv AX 1016000 | AX Porte 800x1000mm 1.4301 pour AX 1016000 | AX Door 800x1000mm 1.4301 for AX 1016000 | / | / | / | / | 4028177949423 | 94039910 | EC000261 | DE | 14
5051360 | E | 52 | 11 | X | 1 | EA | / | / | 335.4 | AX Deur 600x600mm 1.4404 tbv AX 1304000 | AX Porte 600x600mm 1.4404 pour AX 1304000 | AX Door 600x600mm 1.4404 for AX 1304000 | / | / | / | / | 4028177949430 | 94039910 | EC000261 | DE | 14
5051361 | E | 52 | 11 | X | 1 | EA | / | / | 391.86 | AX Deur rechts 500x1000mm 1.4301 1018000 | AX Porte droite 4 500x1000mm 1.4301 1018000 | AX Door right 500x1000mm 1.4301 1018000 | / | / | / | / | 4028177949805 | 94039910 | EC000261 | DE | 14
5051362 | E | 52 | 11 | X | 1 | EA | / | / | 470.24 | AX Deur 800x1200mm 1.4301 tbv 1017000 | AX Porte 800x1200mm 1.4301 pour 1017000 | AX Door 800x1200mm 1.4301 for 1017000 | / | / | / | / | 4028177949447 | 94039910 | EC000261 | DE | 14
5051363 | E | 52 | 11 | X | 1 | EA | / | / | 434.64 | AX Deur links 500x1000mm 1.4301 1018000 | AX Porte Gauche 500x1000mm 1.4301 1018000 | AX Door Left 500x1000mm 1.4301 1018000 | / | / | / | / | 4028177949812 | 94039910 | EC000261 | DE | 14
5051364 | E | 52 | 11 | X | 1 | EA | / | / | 441.78 | AX Deur links 500x1200mm 1.4301 1019000 | AX Porte Gauche 500x1200mm 1.4301 1019000 | AX Door Left 500x1200mm 1.4301 1019000 | / | / | / | / | 4028177949829 | 94039910 | EC000261 | DE | 14
5051365 | E | 52 | 11 | X | 1 | EA | / | / | 477.4 | AX Deur links 500x1200mm 1.4404 1305000 | AX Porte Gauche 500x1200mm 1.4404 1305000 | AX Door Left 500x1200mm 1.4404 1305000 | / | / | / | / | 4028177949836 | 94039910 | EC000261 | DE | 14
5051366 | E | 52 | 11 | X | 1 | EA | / | / | 399.02 | AX Deur rechts 500x1200mm 1.4301 1019000 | AX Porte droite 500x1200mm 1.4301 1019000 | AX Door right 500x1200mm 1.4301 1019000 | / | / | / | / | 4028177949843 | 94039910 | EC000261 | DE | 14
5051367 | E | 52 | 11 | X | 1 | EA | / | / | 434.64 | AX Deur rechts 500x1200mm 1.4404 1305000 | AX Porte Droite 500x1200mm 1.4404 1305000 | AX Door right 500x1200mm 1.4404 1305000 | / | / | / | / | 4028177949850 | 94039910 | EC000261 | DE | 14
5051368 | E | 52 | 11 | / | 1 | EA | / | / | 29.92 | AX MPL 300x300 mm | AX Plaque de Montage 300x300 mm | AX Mountingplate 300x300 mm | 250 | 275 | / | 1.143 | 4028177949454 | 94039910 | EC000261 | DE | 14
5051369 | E | 52 | 11 | / | 1 | EA | / | / | 36.5 | AX MPL 300x400 mm | AX Plaque de Montage 300x400 mm | AX Mountingplate 300x400 mm | 250 | 375 | / | 1.635 | 4028177949461 | 94039910 | EC000261 | DE | 14
5051370 | E | 52 | 11 | / | 1 | EA | / | / | 32.75 | AX MPL 380x300 mm | AX Plaque de Montage 380x300 mm | AX Mountingplate 380x300 mm | 330 | 275 | / | 1.48 | 4028177949478 | 94039910 | EC000261 | DE | 14
5051371 | E | 52 | 11 | / | 1 | EA | / | / | 39.75 | AX MPL 380x380 mm | AX Plaque de Montage 380x380 mm | AX Mountingplate 380x380 mm | 330 | 355 | / | 2.04 | 4028177949485 | 94039910 | EC000261 | DE | 14
5051372 | E | 52 | 11 | / | 1 | EA | / | / | 46.9 | AX MPL 400x500 mm | AX Plaque de Montage 400x500 mm | AX Mountingplate 400x500 mm | 350 | 475 | / | 2.82 | 4028177949492 | 94039910 | EC000261 | DE | 14
5051374 | E | 52 | 11 | / | 1 | EA | / | / | 49.94 | AX MPL 380x600 mm | AX Plaque de Montage 380x600 mm | AX Mountingplate 380x600 mm | 330 | 575 | / | 3.8 | 4028177949515 | 94039910 | EC000261 | DE | 14
5051375 | E | 52 | 11 | / | 1 | EA | / | / | 58.53 | AX MPL 500x500 mm | AX Plaque de Montage 500x500 mm | AX Mountingplate 500x500 mm | 450 | 475 | / | 4.28 | 4028177949522 | 94039910 | EC000261 | DE | 14
5051376 | E | 52 | 11 | / | 1 | EA | / | / | 69.28 | AX MPL 500x700 mm | AX Plaque de Montage 500x700 mm | AX Mountingplate 500x700 mm | 450 | 675 | / | 6.1 | 4028177949539 | 94039910 | EC000261 | DE | 14
5051377 | E | 52 | 11 | / | 1 | EA | / | / | 49.96 | AX MPL 600x380 mm | AX Plaque de Montage 600x380 mm | AX Mountingplate 600x380 mm | 550 | 355 | / | 3.912 | 4028177949546 | 94039910 | EC000261 | DE | 14
5051378 | E | 52 | 11 | / | 1 | EA | / | / | 71.05 | AX MPL 600x600 mm | AX Plaque de Montage 600x600 mm | AX Mountingplate 600x600 mm | 550 | 575 | / | 6.37 | 4028177949553 | 94039910 | EC000261 | DE | 14
5051379 | E | 52 | 11 | / | 1 | EA | / | / | 78.9 | AX MPL 600x760 mm | AX Plaque de Montage 600x760 mm | AX Mountingplate 600x760 mm | 550 | 735 | / | 8.18 | 4028177949560 | 94039910 | EC000261 | NL | 14
5051380 | E | 52 | 11 | / | 1 | EA | / | / | 82.31 | AX MPL 800x600 mm | AX Plaque de Montage 800x600 mm | AX Mountingplate 800x600 mm | 750 | 575 | / | 8.2 | 4028177949577 | 94039910 | EC000261 | NL | 14
5051381 | E | 52 | 11 | / | 1 | EA | / | / | 68.2 | AX MPL 400x800 mm | AX Plaque de Montage 400x800 mm | AX Mountingplate 400x800 mm | 345 | 775 | / | 5.66 | 4028177949584 | 94039910 | EC000261 | NL | 14
5051382 | E | 52 | 11 | / | 1 | EA | / | / | 82.31 | AX MPL 600x800 mm | AX Plaque de Montage 600x800 mm | AX Mountingplate 600x800 mm | 545 | 775 | / | 8.66 | 4028177949591 | 94039910 | EC000261 | DE | 14
5051383 | E | 52 | 11 | / | 1 | EA | / | / | 105.58 | AX MPL 600x1000 mm vr AX 1090000 | AX PldM 600x1000 mm vr AX 1090000 | AX Mountingplate 600x1000 mm | 545 | 975 | / | 10.866 | 4028177949607 | 94039910 | EC000261 | DE | 14
5051384 | E | 52 | 11 | / | 1 | EA | / | / | 117.6 | AX MPL 600x1200 mm vr AX 1260000 | AX PldM 600x1200 mm vr AX 1260000 | AX Mountingplate 600x1200 mm | 545 | 1175 | / | 13.12 | 4028177949614 | 94039910 | EC000261 | DE | 14
5051385 | E | 52 | 11 | / | 1 | EA | / | / | 90.91 | AX MPL 760x760 mm vr AX 1077000 | AX PldM 760x760 mm vr AX 1077000 | AX Mountingplate 760x760 mm | 705 | 735 | / | 10.5 | 4028177949621 | 94039910 | EC000261 | DE | 14
5051386 | E | 52 | 11 | / | 1 | EA | / | / | 125.29 | AX MPL 800x1000 mm vr AX 1180000 | AX PldM 800x1000 mm vr AX 1180000 | AX Mountingplate 800x1000 mm | 745 | 975 | / | 15 | 4028177949638 | 94039910 | EC000261 | DE | 14
5051387 | E | 52 | 11 | / | 1 | EA | / | / | 134.59 | AX MPL 800x1200 mm vr AX 1280000 | AX PldM 800x1200 mm vr AX 1280000 | AX Mountingplate 800x1200 mm | 745 | 1175 | / | 17.5 | 4028177949645 | 94039910 | EC000261 | DE | 14
5051388 | E | 52 | 11 | / | 1 | EA | / | / | 119.57 | AX MPL 1000x760 mm vr AX 1100000 | AX PldM 1000x760 mm vr AX 1100000 | AX Mountingplate 1000x760 mm | 945 | 735 | / | 14 | 4028177949652 | 94039910 | EC000261 | DE | 14
5051389 | E | 52 | 11 | / | 1 | EA | / | / | 138.34 | AX MPL 1000x1000 mm vr AX 1110000 | AX PldM 1000x1000 mm vr AX 1110000 | AX Mountingplate 1000x1000 mm | 945 | 975 | / | 19 | 4028177949669 | 94039910 | EC000261 | DE | 14
5051390 | E | 52 | 11 | / | 1 | EA | / | / | 168.23 | AX MPL 1000x1200 mm vr AX 1213000 | AX PldM 1000x1200 mm vr AX 1213000 | AX Mountingplate 1000x1200 mm | 945 | 1175 | / | 22.5 | 4028177949676 | 94039910 | EC000261 | DE | 14
5051391 | E | 52 | 11 | / | 1 | EA | / | / | 190.65 | AX MPL 1000x1400 mm vr AX 1114000 | AX PldM 1000x1400 mm vr AX 1114000 | AX Mountingplate 1000x1400 mm | 945 | 1375 | / | 26 | 4028177949683 | 94039910 | EC000261 | DE | 14
5051392 | E | 52 | 11 | / | 1 | EA | / | / | 205.5 | AX MPL 1200x1200 mm vr AX 1116000 | AX PldM 1200x1200 mm vr AX 1116000 | AX Mountingplate 1200x1200 mm | 1145 | 1175 | / | 27.5 | 4028177949690 | 94039910 | EC000261 | DE | 14
5051395 | E | 52 | 11 | / | 1 | EA | / | / | 48.66 | AX Wartelplaat BxD 436x221 uitv. 7 | AX Pl Passe-câble LxH 436x221 version 7 | AX Glandplate WxH 436x221 version 7 | 436 | / | 221 | 1.3 | 4028177949720 | 94039910 | EC000261 | DE | 14
5051396 | E | 52 | 11 | / | 1 | EA | / | / | 46.72 | AX Wartelplaat BxD 339x149 uitv. 2 | AX Pl Passe-câble LxH 339x149 version 2 | AX Glandplate WxH 339x149 version 2 | 339 | / | 149 | 0.679 | 4028177949737 | 94039910 | EC000261 | DE | 14
5051397 | E | 52 | 11 | / | 1 | EA | / | / | 46.72 | AX Wartelplaat BxD 256x149 uitv. 1 | AX Pl Passe-câble LxH 256x149 version 1 | AX Glandplate WxH 256x149 version 1 | 256 | / | 149 | 0.534 | 4028177949744 | 94039910 | EC000261 | DE | 14
5051398 | E | 52 | 11 | / | 1 | EA | / | / | 46.72 | AX Wartelplaat BxD 447x149 uitv.3 | AX Pl Passe-câble LxH 447x149 version3 | AX Glandplate WxH 447x149 version3 | 447 | / | 149 | 0.8 | 4028177949751 | 94039910 | EC000261 | DE | 14
5051399 | E | 52 | 11 | / | 1 | EA | / | / | 48.66 | AX Wartelplaat BxD 534x149 uitv. 4 | AX Pl Passe-câble LxH 534x149 version 4 | AX Glandplate WxH 534x149 version 4 | 534 | / | 149 | 1.04 | 4028177949768 | 94039910 | EC000261 | DE | 14
5051400 | E | 52 | 11 | / | 1 | EA | / | / | 46.72 | AX Wartelplaat BxD 401x221 uitv. 6 | AX Pl Passe-câble LxH 401x221 version 6 | AX Glandplate WxH 401x221 version 6 | 401 | / | 221 | 1.22 | 4028177949775 | 94039910 | EC000261 | DE | 14
5051401 | E | 52 | 11 | / | 1 | EA | / | / | 46.72 | AX Wartelplaat BxD 301x221 uitv. 5 | AX Pl Passe-câble LxH 301x221 version 5 | AX Glandplate WxH 301x221 version 5 | 301 | / | 221 | 0.9 | 4028177949782 | 94039910 | EC000261 | DE | 14
5051402 | E | 52 | 11 | / | 10 | PU | / | / | 22.59 | AX Bajonetring voor AX | AX Ecrou Bajonette pr AX | AX Ring for closing of AX | / | / | / | 0.04 | 4028177950238 | 73182900 | EC000261 | DE | 14
5051403 | E | 52 | 11 | / | 1 | EA | / | / | 48.11 | HD MPL 160x275 mm BxH | HD PLDM 160x275mm | HD Mountingplate 160x275mm | 160 | 275 | / | / | 4028177951594 | 73269098 | EC000261 | DE | 14
5051404 | E | 52 | 11 | / | 1 | EA | / | / | 77.64 | HD MPL 700x355 mm BxH | HD PLDM 700x355mm | HD Mountingplate 700x355mm | 700 | 355 | / | / | 4028177951600 | 94039910 | EC000261 | DE | 14
5051405 | E | 52 | 11 | / | 2 | PU | / | / | 46.72 | KX Wartelplaat 220x90 mm pl.st. RAL 7035 | KX Plaque passe-câbles 220x90 mm | KX Glandplate 220x90mm | 220 | / | 90 | 0.444 | 4028177960534 | 73269098 | EC000261 | DE | 14
5051406 | E | 52 | 11 | / | 1 | EA | / | / | 23.51 | AX IT Toebehorenzak | AX Sac Accessoires IT | AX Accessorybag AX IT | / | / | / | 0.095 | 4028177963146 | 83024900 | / | DE | 14
5051407 | E | 52 | 11 | / | 48 | PU | / | / | 38.06 | AX Zelfsnijdende wpl-schroef M5x10 TX25 | AX Vis autotaraudeuses M5x10 TX25 | AX Selftappingscrews M5x10 TX25 | / | / | / | 0.13 | 4028177963269 | 73181499 | EC000889 | DE | 14
5051408 | E | 52 | 11 | / | 1 | EA | / | / | 28.85 | AX Slotafdekking voor stangensluiting | AX Bouclier serrure tringlerie | AX Coveringpart for closingrods | / | / | / | 0.027 | 4028177963818 | 83016000 | / | DE | 14
5051409 | E | 52 | 11 | / | 1 | EA | / | / | 28.74 | AX Knevelsluiting AX Kunststof | AX Fermeture à came AX Plastic | AX Closingpart AX Plastic | / | / | / | 0.093 | 4028177963979 | 39269097 | / | DE | 14
5051411 | E | 52 | 11 | / | 1 | EA | / | / | 24.14 | KX Toebehoren BG plaatstaal | KX BG Sachet d'accessoires | KX Accessorybag BG | / | / | / | 0.088 | 4028177965638 | 83024900 | / | DE | 14
5051412 | E | 52 | 11 | / | 1 | EA | / | / | 68.93 | AX Espagnoletsluiting 1200mm | AX Tringlerie 1200mm | AX Closingrods 1200mm | / | / | / | 0.9 | 4028177968424 | 83015000 | / | DE | 14
5051413 | E | 52 | 11 | / | 1 | EA | / | / | 68.93 | AX Espagnoletsluiting 1400 mm | AX Tringlerie 1400mm | AX Closingrods 1400mm | / | / | / | 0.94 | 4028177968417 | 83015000 | / | IT | 14
5051420 | E | 52 | 11 | / | 1 | EA | / | / | 37.12 | AX afdichting wartelplaat 339x149x2 VE=4 | AX Joint pour plaque passe-câbles | AX Gasket for gland plates | / | / | / | / | 4028177984394 | 40081100 | / | DE | 14
5051426 | E | 52 | 11 | x | 1 | EA | / | / | 81.94 | AX RVS Espagnoletsluiting 1200mm | AX RVS Espagnoletsluiting 1200mm Inox | AX Closingrods 1200mm Stainless Steel | / | / | / | / | 4028177022386 | 94032080 | EC002625 | DE | 14
5051433 | E | 52 | 11 | / | 1 | EA | / | / | 47.24 | AX Wartelplaat 534x100 | AX Plaque Passe-câbles 534x100 | AX Gland plate WxD 534x100 | / | / | / | / | 4028177001879 | 94039910 | EC000721 | DE | 14
5051440 | E | 52 | 11 | / | 1 | EA | / | / | 17.14 | Toebehorenzakje voor Sokkel VX | Accessoires pour socle VX | VX Accesory bag Plinth | / | / | / | / | 4028177996533 | 73181900 | EC000721 | DE | 14
5051444 | E | 52 | 11 | / | 1 | EA | / | / | 797.9 | CS Deur Toptec 600x1600 mm BxH, gesloten | CS Porte Toptec 600x1600 Fermé | CS Door Toptec 800x1200 Closed | / | / | / | / | 4028177034907 | 94039910 | EC002620 | DE | 14
5051445 | E | 52 | 11 | / | 1 | EA | / | / | 884.32 | CS Deur Toptec 800x1600 mm BxH, gesloten | CS Porte Toptec 800x1600 Fermé | CS Door Toptec 800x1200 Closed | / | / | / | / | 4028177034914 | 94039910 | EC002620 | DE | 14
5051446 | E | 52 | 11 | / | 1 | EA | / | / | 885.8 | CS Deur Toptec 600x1800 mm BxH, gesloten | CS Porte Toptec 600x1800 Fermé | CS Door Toptec 800x1200 Closed | / | / | / | / | 4028177035072 | 94039910 | EC002620 | DE | 14
5051447 | E | 52 | 11 | / | 1 | EA | / | / | 937.5 | CS Deur Toptec 800x1800 mm BxH, gesloten | CS Porte Toptec 800x1800 Fermé | CS Door Toptec 800x1200 Closed | / | / | / | / | 4028177035249 | 94039910 | EC002620 | DE | 14
5051448 | E | 52 | 11 | / | 1 | EA | / | / | 1071.3 | CS Deur Toptec 800x2000 mm BxH, gesloten | CS Porte Toptec 800x2000 Fermé | CS Door Toptec 800x1200 Closed | / | / | / | / | 4028177035171 | 94039910 | EC002620 | DE | 14
5051450 | E | 52 | 11 | / | 1 | EA | / | / | 990.84 | CS Deur Toptec 800x1200 mm BxH, m. spar. | CS Porte Toptec 800x1200 Avec découpe | CS Toptec door module | / | / | / | / | 0 | 94039910 | EC002620 | DE | 14
5051451 | E | 52 | 11 | / | 1 | EA | / | / | 1080.24 | CS Deur Toptec 800x1600 met uitsparing | CS Porte Toptec 800x1600 Avec découpe | CS Door Toptec 800x1600 with opening | / | / | / | / | 0 | 94039910 | EC002620 | DE | 14
5051452 | E | 52 | 11 | / | 1 | EA | / | / | 1139.84 | CS Deur Toptec 800x1800mm BxH, m.sp. 1,5 | CS Porte Toptec 800x1800 Avec découpe | CS Toptec door module | / | / | / | / | 0 | 94039910 | EC002620 | DE | 14
5051453 | E | 52 | 11 | / | 1 | EA | / | / | 1189.64 | CS Deur Toptec 800x1800mm BxH, m.sp. 2-5 | CS Toptec porte avec ouverture 800x1800 | CS Toptec door module | / | / | / | / | 0 | 94039910 | EC002620 | DE | 14
5051454 | E | 52 | 11 | / | 1 | EA | / | / | 1259.04 | CS Deur Toptec 800x2000 mm BxH, m. spar. | CS Toptec porte avec ouverture 800x2000 | CS Toptec door module | / | / | / | / | 0 | 94039910 | EC002620 | DE | 14
5051512 | E | 52 | 15 | / | 1 | EA | / | / | 322.82 | RAS Magneetventiel | RAS Valve magnétique | AS Magnetic valve | / | / | / | / | 4028177952331 | 84812090 | EC002620 | DE | 14
5051562 | E | 52 | 15 | / | 1 | EA | / | / | 5171.9 | RAS Servomoduul A 04-18.xx | AS Servo module A 04-18.xx | AS Servo modul A 04-18.xx | / | / | / | / | 4028177950788 | 85044085 | EC002620 | DE | 14
5051578 | E | 52 | 15 | / | 1 | EA | / | / | 1149.72 | RAS Normcylinder | RAS Cilindre | AS Cylinder | / | / | / | / | 4028177951655 | 84812090 | EC002620 | DE | 14
5051579 | E | 52 | 15 | / | 1 | EA | / | / | 1321.34 | RAS Zuigerstangen cylinder | RAS Cilindre | AS Piston rod cylinder | / | / | / | / | 4028177951662 | 84812090 | EC002620 | QU | 14
5051581 | E | 52 | 15 | / | 1 | EA | / | / | 16267.12 | RAS E LBM controller | RAS Controller | AS ENC 66 CPU 1172873 | / | / | / | / | 4028177952355 | 85371098 | EC002620 | DE | 14
5051582 | E | 52 | 15 | / | 1 | EA | / | / | 774.8 | RAS E LBM voeding | RAS Alimentation | AS ENC 66 Power supply unit 1172881 | / | / | / | / | 4028177952362 | 85043121 | EC002620 | DE | 14
5051583 | E | 52 | 15 | / | 1 | EA | / | / | 691.52 | RAS IO moduul (8 in / 8 out) | RAS IO Module | AS ENC 66 DI / DO (8 in /8 out) | / | / | / | / | 4028177952379 | 85389091 | EC002620 | DE | 14
5051584 | E | 52 | 15 | / | 1 | EA | / | / | 1421.36 | RAS Analoog moduul (2+2 analoog) | RAS Analogue Module | AS ENC 66 AI/ AO (2+2 analog) | / | / | / | / | 4028177952386 | 85389091 | EC002620 | QU | 14
5051891 | E | 52 | 15 | / | 1 | EA | / | / | 85.6 | RAS Kaakentrekker links | RAS Gripper Gauche | AS Jaw puller gripper left | / | / | / | / | / | 84799070 | EC002625 | QU | 14
5051892 | E | 52 | 15 | / | 1 | EA | / | / | 85.6 | RAS Kaakentrekker rechts | RAS Gripper Droite | AS Jaw puller gripper right | / | / | / | / | / | 84799070 | EC000747 | QU | 14
5051916 | E | 52 | 15 | / | 1 | EA | / | / | 52.04 | RAS Kunststofbek | RAS Plastic Jaw | AS Plastic jaw B0901-13 | / | / | / | / | / | 39269097 | EC000747 | QU | 14
5051990 | E | 52 | 15 | / | 1 | EA | / | / | 133.16 | RAS grijpbek B0700-32 | RAS grimpant B0700-32 | AS Gripper Jaw B0700-32 | / | / | / | / | 4028177995673 | 39269097 | EC000747 | DE | 14
5051991 | E | 52 | 15 | / | 1 | EA | / | / | 133.16 | RAS grijpbek B0700-33 | RAS grimpant B0700-33 | AS Gripper Jaw B0700-33 | / | / | / | / | 4028177995680 | 39269097 | EC000747 | DE | 14
5052100 | E | 52 | 11 | x | 1 | EA | / | / | 268.2 | HD Deur compacte behuizing 200x300 | HD Porte 200x300 | HD Door 200x300 | 200 | 300 | / | 1.5 | 4069196008616 | 94039910 | / | IT | 14
5052101 | E | 52 | 11 | x | 1 | EA | / | / | 315.88 | HD Deur compacte behuizing 300x380 | HD Porte 300x380 | HD Door 300x380 | 300 | 380 | / | 2.3 | 4069196008609 | 94039910 | / | DE | 14
5052102 | E | 52 | 11 | x | 1 | EA | / | / | 358.34 | HD Deur compacte behuizing 380x500 | HD Porte 380x500 | HD Door 380x500 | 380 | 500 | / | 3.4 | 4069196008593 | 94039910 | / | DE | 14
5052103 | E | 52 | 11 | x | 1 | EA | / | / | 320.34 | HD Deur compacte behuizing 380x380 | HD Porte 380x380 | HD Door 380x380 | 380 | 380 | / | 3.6 | 4069196008586 | 94039910 | / | DE | 14
5052104 | E | 52 | 11 | x | 1 | EA | / | / | 376.96 | HD Deur compacte behuizing 500x500 | HD Porte 500x500 | HD Door 500x500 | 500 | 500 | / | 4.2 | 4069196008579 | 94039910 | / | DE | 14
5052105 | E | 52 | 11 | x | 1 | EA | / | / | 360.58 | HD Deur compacte behuizing 380x600 | HD Porte 380x600 | HD Door 380x600 | 380 | 600 | / | 4.3 | 4069196008562 | 94039910 | / | ES | 14
5052106 | E | 52 | 11 | x | 1 | EA | / | / | 439.26 | HD Deur compacte behuizing 600x600 | HD Porte 600x600 | HD Door 600x600 | 600 | 600 | / | 6.5 | 4069196008555 | 94039910 | / | ES | 14
5052107 | E | 52 | 11 | x | 1 | EA | / | / | 536.4 | HD Deur compacte behuizing 600x760 | HD Porte 600x760 | HD Door 600x760 | 600 | 760 | / | 8.4 | 4069196008548 | 94039910 | / | ES | 14
5052108 | E | 52 | 11 | x | 1 | EA | / | / | 424.64 | HD Deur compacte behuizing 800x380 | HD Porte 800x380 | HD Door 800x380 | 800 | 380 | / | 6.4 | 4069196008531 | 94039910 | / | DE | 14
5052109 | E | 52 | 11 | x | 1 | EA | / | / | 500.64 | HD Deur compacte behuizing 800x600 | HD Porte 800x600 | HD Door 800x600 | 800 | 600 | / | 9.8 | 4069196008524 | 94039910 | / | DE | 14
5052110 | E | 52 | 11 | x | 1 | EA | / | / | 655.6 | HD Deur compacte behuizing 800x1000 | HD Porte 800x1000 | HD Door 800x1000 | 800 | 1000 | / | 19.6 | 4069196008517 | 94039910 | / | DE | 14
5052111 | E | 52 | 11 | x | 1 | EA | / | / | 806.08 | HD Deur compacte behuizing 800x1200 | HD Porte 800x1200 | HD Door 800x1200 | 800 | 1200 | / | 20.8 | 4069196008500 | 94039910 | / | DE | 14
5052112 | E | 52 | 11 | x | 1 | EA | / | / | 432.1 | HD Deur compacte behuizing 600x380 | HD Porte 600x380 | HD Door 600x380 | 600 | 380 | / | 3.8 | 4069196008494 | 94039910 | / | DE | 14
5052113 | E | 52 | 11 | x | 1 | EA | / | / | 596 | HD Deur compacte behuizing 400x1000 | HD Porte 400x1000 | HD Door 400x1000 | 490 | 1000 | / | 9.6 | 4069196009262 | 94039910 | / | DE | 14
5052114 | E | 52 | 11 | x | 1 | EA | / | / | 603.44 | HD Deur compacte behuizing | HD Porte | HD Door | 490 | 1200 | / | 10.2 | 4069196009255 | 94039910 | / | DE | 14
5053281 | E | 52 | 15 | / | 1 | EA | / | / | 80.02 | RAS Olievulplug Onderhoudsunit | AS Vis de remplissage Maintenance Huile | AS Oil filler plug | / | / | / | / | 4069196008043 | 73181552 | EC000747 | DE | 14
5301235 | D | 50 | 82 | / | 2 | PU | 902 | / | 24.36 | VX Zijwand interieur vergrendeling VE=4 | VX Panneau latéral serrure intérieure VE=4 | Internal latch for side panel, screw-fastened, sheet steel | / | / | / | 0.131 | 4028177952454 | 73269098 | EC000327 | DE | 14
5301236 | D | 50 | 82 | / | 1 | EA | 903 | / | 389.69 | VX IT Zijwand VER. ged. 2000x1000 mm | VX IT Panneau latéral, div. VER, 2000x1000 mm | Side panel, vertically divided for VX IT 2000x1000 mm | 2000 | 1000 | / | 27.8 | 4028177955776 | 94039910 | EC002524 | DE | 14
5301242 | D | 50 | 82 | / | 1 | EA | 903 | / | 391.3 | VX IT Zijwand VER. ged. 2000x1200 mm | VX IT Panneau latéral, div. VER, 2000x1200 mm | Side panel, vertically divided for VX IT 2000x1200 mm | 2000 | 1200 | / | 32.4 | 4028177955837 | 94039910 | EC002524 | CN | 14
5301243 | D | 50 | 82 | / | 1 | EA | 903 | / | 377.17 | VX IT Zijwand VER. ged. 2200x800 mm | VX IT Panneau latéral, div. VER, 2200x800 mm | Side panel, vertically divided for VX IT 2200x800 mm | 2200 | 800 | / | 25.6 | 4028177955844 | 94039910 | EC002524 | DE | 14
5301244 | D | 50 | 82 | / | 1 | EA | 903 | / | 398.31 | VX IT Zijwand VER. ged. 2200x1000 mm | VX IT Panneau latéral, div. VER, 2200x1000 mm | Side panel, vertically divided for VX IT 2200x1000 mm | 2200 | 1000 | / | 30.8 | 4028177955851 | 94039910 | EC002524 | DE | 14
5301245 | D | 50 | 82 | / | 1 | EA | 903 | / | 394.85 | VX IT Zijwand VER. ged. 2200x1200 mm | VX IT Panneau latéral, div. VER, 2200x1200 mm | Side panel, vertically divided for VX IT 2200x1200 mm | 2200 | 1200 | / | 36.4 | 4028177955868 | 94039910 | EC002524 | DE | 14
5301246 | D | 50 | 82 | / | 1 | EA | 903 | / | 355.64 | VX IT Zijwand VER. ged. 2000x800 mm | VX IT Panneau latéral, div. VER, 2000x800 mm | Side panel, vertically divided for VX IT 2000x800 mm | 2000 | 800 | / | 24.5 | 4028177955875 | 94039910 | EC002524 | DE | 14
5301250 | D | 50 | 82 | / | 1 | EA | 902 | / | 281.91 | VX IT Zijwand HOR. ged. 2000x1000 mm | VX IT Panneau latéral, div. HOR, 2000x1000 mm | Side panel, horizontally divided for VX IT 2000x1000 mm | 2000 | 1000 | / | 18.6 | 4028177950573 | 94039910 | EC002524 | QU | 14
5301254 | D | 50 | 82 | / | 1 | EA | 902 | / | 312.08 | VX IT Zijwand HOR. ged. 2000x1200 mm | VX IT Panneau latéral, div. HOR, 2000x1200 mm | Side panel, horizontally divided for VX IT 2000x1200 mm | 2000 | 1200 | / | 22.45 | 4028177950610 | 94039910 | EC002524 | CN | 14
5301257 | D | 50 | 82 | / | 1 | EA | 902 | / | 314.23 | VX IT Zijwand HOR. ged. 2200x1000 mm | VX IT Panneau latéral, div. HOR, 2200x1000 mm | Side panel, horizontally divided for VX IT 2200x1000 mm | 2200 | 1000 | / | 19.8 | 4028177950641 | 94039910 | EC002524 | SE | 14
5301261 | D | 50 | 82 | / | 1 | EA | 902 | / | 333.76 | VX IT Zijwand HOR. ged. 2200x1200 mm | VX IT Panneau latéral, div. HOR, 2200x1200 mm | Side panel, horizontally divided for VX IT 2200x1200 mm | 2200 | 1200 | / | 25.2 | 4028177950689 | 94039910 | EC002524 | CN | 14
5301264 | D | 50 | 82 | / | 1 | EA | 902 | / | 314.23 | VX IT Zijwand HOR. ged. 2450x1000 mm | VX IT Panneau latéral, div. HOR, 2450x1000 mm | Side panel, horizontally divided for VX IT 2450x1000 mm | 2450 | 1000 | / | 22 | 4028177950726 | 94039910 | EC002524 | DE | 14
5301265 | D | 50 | 82 | / | 1 | EA | 902 | / | 339.04 | VX IT Zijwand HOR. ged. 2450x1200 mm | VX IT Panneau latéral, div. HOR, 2450x1200 mm | Side panel, horizontally divided for VX IT 2450x1200 mm | 2450 | 1200 | / | 26.4 | 4028177950733 | 94039910 | EC002524 | DE | 14
5301270 | D | 50 | 82 | / | 1 | EA | 904 | / | 293.82 | VX IT Scheidingswand 2000x1000 mm | VX IT Cloison 2000x1000 mm | VX IT Partition 2000x1000 mm | 2000 | 1000 | / | 27.5 | 4028177954793 | 94039910 | EC002525 | DE | 14
5301274 | D | 50 | 82 | / | 1 | EA | 904 | / | 347.31 | VX IT Scheidingswand VG 2000x1000 mm | VX IT Cloison VG 2000x1000 mm | VX IT Partition VG 2000x1000 mm | 2000 | 1000 | / | 24 | 4028177954816 | 94039910 | EC002525 | DE | 14
5301281 | D | 50 | 82 | / | 1 | EA | 904 | / | 301.37 | VX IT Scheidingswand 2000x1200 mm | VX IT Cloison 2000x1200 mm | VX IT Partition 2000x1200 mm | 2000 | 1200 | / | 32 | 4028177954830 | 94039910 | EC002525 | CN | 14
5301284 | D | 50 | 82 | / | 1 | EA | 904 | / | 356.44 | VX IT Scheidingswand VG 2200x1200 mm | VX IT Cloison VG 2000x1200 mm | VX IT Partition VG 2200x1200 mm | 2200 | 1200 | / | 28 | 4028177954854 | 94039910 | EC002525 | SE | 14
5301287 | D | 50 | 82 | / | 1 | EA | 904 | / | 292.97 | VX IT Scheidingswand 2200x1000 mm | VX IT Cloison 2200x1000 mm | VX IT Partition 2200x1000 mm | 2200 | 1000 | / | 29.5 | 4028177954878 | 94039910 | EC002525 | SE | 14
5301291 | D | 50 | 82 | / | 1 | EA | 904 | / | 361.54 | VX IT Scheidingswand VG 2200x1000 mm | VX IT Cloison VG 2200x1000 mm | VX IT Partition VG 2200x1000 mm | 2200 | 1000 | / | 27 | 4028177954892 | 94039910 | EC002525 | DE | 14
5301300 | D | 50 | 82 | / | 1 | EA | 904 | / | 323.94 | VX IT Scheidingswand 2200x1200 mm | VX IT Cloison 2200x1200 mm | VX IT Partition 2200x1200 mm | 2200 | 1200 | / | 34.5 | 4028177954915 | 94039910 | EC002525 | DE | 14
5301303 | D | 50 | 82 | / | 1 | EA | 904 | / | 401.64 | VX IT Scheidingswand VG 2200x1200 mm | VX IT Cloison VG 2200x1200 mm | VX IT Partition VG 2200x1200 mm | 2200 | 1200 | / | 32.74 | 4028177954939 | 94039910 | EC002525 | DE | 14
5301310 | D | 50 | 82 | / | 4 | PU | 914 | / | 28.95 | VX IT Buitenkoppeling ruimte 3 mm VE=6 | VX IT Couplage externe, espace 3 mm, VE=6 | Baying connector, external, 3 mm for VX IT | / | / | / | 0.86 | 4028177950801 | 73269098 | EC002622 | DE | 14
5301312 | D | 50 | 82 | / | 6 | PU | 914 | / | 31.93 | VX IT Buitenkoppeling VE=6 | VX IT Couplage externe, VE=6 | Baying clamp for VX IT, TS IT | / | / | / | 1.16 | 4028177950818 | 76169990 | EC002622 | DE | 14
5301325 | D | 50 | 81 | / | 1 | EA | 894 | / | 191.58 | VX IT Kantelbeveiliging | VX IT protection d'inclinaison | Stabilisation for VX IT | / | / | / | 3.22 | 4028177952461 | 73269098 | EC000721 | DE | 14
5301326 | D | 50 | 81 | / | 4 | PU | 892 | / | 40.89 | VX IT Stelvoeten | VX IT pieds de mise à niveau | Levelling feet with internal adjustment, for VX IT | / | / | / | 0.796 | 4028177952478 | 73269098 | EC000721 | DE | 14
5301330 | D | 50 | 81 | / | 1 | EA | 897 | / | 45.55 | VX IT Bodemplaatmodule mFan B=600 mm | VX IT module plaque de fond Fan L=600 mm | Gland plate modules, Faned for VX IT W=600 mm | 600 | / | 238 | 1.64 | 4028177950825 | 73269098 | EC002620 | DE | 14
5301331 | D | 50 | 81 | / | 1 | EA | 897 | / | 50.76 | VX IT Bodemplaatmodule mFan B=800 mm | VX IT module plaque de fond Fan L=800 mm | Gland plate modules, Faned for VX IT W=800 mm | 800 | / | 238 | 2.38 | 4028177950832 | 73269098 | EC002620 | DE | 14
5301332 | D | 50 | 81 | / | 1 | EA | 897 | / | 28.58 | VX IT Bodempl.mod kabelinv 1 deel B=600 mm | VX IT plaque de fond, pass. câbles, 1 part L=600 mm | VX IT Gland plate modules cable entry 1 part W=600 | 600 | / | 238 | 1.34 | 4028177950849 | 73269098 | EC002620 | DE | 14
5301333 | D | 50 | 81 | / | 1 | EA | 897 | / | 34.92 | VX IT Bodempl.mod kabelinv 1 deel B=800 mm | VX IT plaque de fond, pass. câbles, 1 part L=800 mm | VX IT Gland plate modules cable entry 1 part W=800 | 800 | / | 238 | 2.06 | 4028177950856 | 73269098 | EC002620 | DE | 14
5301334 | D | 50 | 81 | / | 1 | PU | 898 | / | 88.15 | VX IT Bodempl.mod kabelinv 2 delig B=600 mm | VX IT plaque de fond, pass. câbles, 2 part L=600 mm | VX IT Gland plate modules cable entry 2 part W=600 | 600 | / | 238 | 1.56 | 4028177950863 | 73269098 | EC002620 | DE | 14
5301335 | D | 50 | 81 | / | 1 | PU | 898 | / | 110.93 | VX IT Bodempl.mod kabelinv 2 delig B=800 mm | VX IT plaque de fond, pass. câbles, 2 part L=800 mm | VX IT Gland plate modules cable entry 2 part W=800 | 800 | / | 238 | 2.14 | 4028177950870 | 73269098 | EC002620 | DE | 14
5301336 | D | 50 | 81 | / | 1 | EA | 897 | / | 38.1 | VX IT Bodemplaten meerdelig B800xD600 mm | VX IT plaque de fond, multipart L800xP600 mm | Gland plate set, multi-piece, solid for VX IT W800xD600 mm | 800 | / | 600 | 4.84 | 4028177950887 | 73269098 | EC002620 | CN | 14
5301337 | D | 50 | 81 | / | 1 | EA | 897 | / | 52.48 | VX IT Bodemplaten meerdelig B800xD800 mm | VX IT plaque de fond, multipart L800xP800 mm | Gland plate set, multi-piece, solid for VX IT W800xD800 mm | 800 | / | 800 | 6.44 | 4028177950894 | 73269098 | EC002620 | CN | 14
5301338 | D | 50 | 81 | / | 1 | EA | 897 | / | 52.67 | VX IT Bodemplaten meerdelig B600xD1000 mm | VX IT plaque de fond, multipart L600xP1000 mm | Gland plate set, multi-piece, solid for VX IT W600xD1000 mm | 600 | / | 1000 | 5.64 | 4028177950900 | 73269098 | EC002620 | CN | 14
5301341 | D | 50 | 81 | / | 1 | EA | 897 | / | 63.3 | VX IT Bodemplaten meerdelig B600xD1200 mm | VX IT plaque de fond, multipart L600xP1200 mm | Gland plate set, multi-piece, solid for VX IT W600xD1200 mm | 600 | / | 1200 | 6.92 | 4028177950931 | 73269098 | EC002620 | SE | 14
5301344 | D | 50 | 81 | / | 1 | EA | 897 | / | 63.3 | VX IT Bodemplaten meerdelig B800xD1000 mm | VX IT plaque de fond, multipart L800xP1000 mm | Gland plate set, multi-piece, solid for VX IT W800xD1000 mm | 800 | / | 1000 | 8.06 | 4028177950962 | 73269098 | EC002620 | DE | 14
5301347 | D | 50 | 81 | / | 1 | EA | 897 | / | 75.82 | VX IT Bodemplaten meerdelig B800xD1200 mm | VX IT plaque de fond, multipart L800xP1200 mm | Gland plate set, multi-piece, solid for VX IT W800xD1200 mm | 800 | / | 1200 | 9.76 | 4028177950993 | 73269098 | EC002620 | EU | 14
5301348 | D | 50 | 81 | / | 1 | EA | 898 | / | 133.7 | VX IT Bodempl.mod kabelinv zijkant 800B | VX IT plaque de fond, pass. câbles, à côté L=800 | Gland plate module. Cable entry side W800 | / | / | / | 2.36 | 4028177951006 | 73269098 | EC002620 | QU | 14
5301350 | D | 50 | 81 | / | 2 | PU | 900 | / | 16.29 | VX IT Bodembevestigingsbeugel VE=4 | VX IT support d'ancrage VE=4 | VX IT Bottom mounting brackets | / | / | / | 0.3 | 4028177952904 | 73182900 | EC002625 | DE | 14
5301423 | D | 50 | 83 | / | 1 | EA | 920 | / | 666.6 | VX IT Zichtdeur B800xH2000mm | VX IT porte vitrée, L800xH2000mm | Glazed aluminium door, one-piece for VX IT, W800xH2000 | 800 | 2000 | / | 17.2 | 4028177955028 | 94039910 | EC000747 | QU | 14
5301437 | D | 50 | 83 | / | 1 | EA | 920 | / | 575.11 | VX IT Zichtdeur vert ged B800xH2000 | VX IT porte vitréé, div. VERT, L800xH2000 | Sheet steel glazed door, vertically divided for VX IT W800xH2000 | 800 | 2000 | / | 33.2 | 4028177955035 | 94039910 | EC000747 | QU | 14
5301438 | D | 50 | 83 | / | 1 | EA | 920 | / | 633.01 | VX IT Zichtdeur vert ged B800xH2200 | VX IT porte vitréé, div. VERT, L800xH2200 | Sheet steel glazed door, vertically divided for VX IT W800xH2200 | 800 | 2200 | / | 36.2 | 4028177955042 | 94039910 | EC000747 | QU | 14
5301446 | D | 50 | 83 | / | 1 | EA | 922 | / | 494.382 | VX IT Deur Geperforeerd B800xH2000 | VX IT porte perforée, L800xH2000 | Aluminium/sheet steel door, Faned for VX IT W800xH2000 | 800 | 2000 | / | 11.2 | 4028177955059 | 94039910 | EC000747 | QU | 14
5301450 | D | 50 | 83 | / | 1 | EA | 922 | / | 429.48 | VX IT Deur Geperforeerd B600xH2200 | VX IT porte perforée, L600xH2200 | Aluminium/sheet steel door, Faned for VX IT W600xH2200 | 600 | 2200 | / | 10.8 | 4028177955066 | 94039910 | EC000747 | CN | 14
5301453 | D | 50 | 83 | / | 1 | EA | 922 | / | 494.382 | VX IT Deur Geperforeerd B800xH2200 | VX IT porte perforée, L800xH2200 | Aluminium/sheet steel door, Faned for VX IT W800xH2200 | 800 | 2200 | / | 10.6 | 4028177955073 | 94039910 | EC000747 | DE | 14
5301515 | D | 50 | 81 | / | 4 | PU | 894 | / | 188.22 | VX IT Transportkit voor lege behuizing | VX IT Kit de transport, armoire vide | Transport kit for VX, VX IT empty enclosures | / | / | / | 3.56 | 4028177952485 | 83024900 | EC002625 | DE | 14
5301516 | D | 50 | 81 | / | 1 | EA | 894 | / | 350.133 | VX IT Transportkit B=600mm | VX IT Kit de transport, B=600mm | Castor module for VX, VX IT W=600 | 556 | 79 | 203 | 10.3 | 4028177952492 | 83024900 | EC002621 | DE | 14
5301518 | D | 50 | 81 | / | 1 | EA | 894 | / | 360.37 | VX IT Transportkit B=800mm | VX IT Kit de transport, B=800mm | Castor module for VX, VX IT W=800 | 756 | 203 | 79 | 12.12 | 4028177952515 | 94039910 | EC002621 | CZ | 14
5301540 | D | 50 | 83 | / | 1 | EA | 921 | / | 317.24 | VX IT Deur plaatstaal 800x2000mm R7035 | VX IT Porte Tôle, 800x2000mm R7035 | Sheet steel door, one-piece, solid for VX IT, 800x2000, R7035 | 800 | 2000 | / | 32.6 | 4028177955080 | 94039910 | EC000747 | CZ | 14
5301542 | D | 50 | 83 | / | 1 | EA | 921 | / | 339.64 | VX IT Deur plaatstaal 800x2200mm R7035 | VX IT Porte Tôle, 800x2200mm R7035 | Sheet steel door, one-piece, solid for VX IT ,800x2200, R7035 | 800 | 2200 | / | 35.4 | 4028177955097 | 94039910 | EC000747 | CZ | 14
5301561 | D | 50 | 83 | / | 1 | EA | 922 | / | 387.26 | VX IT Deur pl. geperf. 600x2000mm R7035 | VX IT Porte Tôle, perf., 600x2000mm R7035 | Sheet steel door, one-piece, Faned for VX IT, 600x2000, R7035 | 600 | 2000 | / | 13.2 | 4028177955103 | 94039910 | EC000747 | CZ | 14
5301571 | D | 50 | 83 | / | 1 | EA | 922 | / | 392.12 | VX IT Deur pl. geperf. 800x2000mm R7035 | VX IT Porte Tôle, perf., 800x2000mm R7035 | Sheet steel door, one-piece, Faned for VX IT, 800x2000, R7035 | 800 | 2000 | / | 14.4 | 4028177955110 | 94039910 | EC000747 | DE | 14
5301602 | D | 50 | 83 | / | 1 | EA | 921 | / | 448.14 | VX IT Deur pl.st. vert ged gesl 600x2000 mm | VX IT Porte Tôle, div. VERT, 600x2000 mm R7035 | Sheet steel door, vertically divided, solid for VX IT, 600x2000 mm R7035 | 600 | 2000 | / | 41 | 4028177955127 | 94039910 | EC000747 | DE | 14
5301612 | D | 50 | 83 | / | 1 | EA | 921 | / | 504.15 | VX IT Deur pl.st. vert ged gesl 800x2000 mm | VX IT Porte Tôle, div. VERT, 800x2000 mm R7035 | Sheet steel door, vertically divided, solid for VX IT, 800x2000 mm R7035 | 800 | 2000 | / | 49 | 4028177955134 | 94039910 | EC000747 | DE | 14
5301652 | D | 50 | 83 | / | 1 | EA | 923 | / | 541.52 | VX IT Deur vert. ged. geperf 800x2000 mm | VX IT Porte, perf., div. VERT, 800x2000 mm | Sheet steel door, vertically divided, solid for VX IT, 800x2000 | 800 | 2000 | / | 39 | 4028177955141 | 94039910 | EC000747 | KR | 14
5302005 | D | 50 | 87 | / | 1 | EA | 1095 | / | 288.29 | VX IT Luchtgeleider dynamic B800xH2000 mm | VX IT Déflecteurs d'air dynamic, L800xH2000 mm | VX IT Air baffle plate dynamic B800xH2000 mm | 800 | 2000 | / | 8.12 | 4028177955202 | 73269098 | EC000331 | DE | 14
5302006 | D | 50 | 87 | / | 1 | EA | 1095 | / | 242.17 | VX IT Luchtgeleider dynamic B600xH2200 mm | VX IT Déflecteurs d'air dynamic, L600xH2200 mm | VX IT Air baffle plate dynamic B600xH2200 mm | 600 | 2200 | / | 2.92 | 4028177955219 | 73269098 | EC000331 | DE | 14
5302007 | D | 50 | 87 | / | 1 | EA | 1095 | / | 301.19 | VX IT Luchtgeleider dynamic B800xH2200 mm | VX IT Déflecteurs d'air dynamic, L800xH2200 mm | VX IT Air baffle plate dynamic B800xH2200 mm | 800 | 2200 | / | 8.5 | 4028177955226 | 73269098 | EC000331 | DE | 14
5302008 | D | 50 | 87 | / | 1 | EA | 1095 | / | 255.26 | VX IT Luchtgeleider dynamic B600xH2450 mm | VX IT Déflecteurs d'air dynamic, L600xH2450 mm | VX IT Air baffle plate dynamic B600xH2450 mm | 600 | 2450 | / | 2.52 | 4028177955233 | 73269098 | EC000331 | DE | 14
5302009 | D | 50 | 87 | / | 1 | EA | 1095 | / | *** | VX IT Luchtgeleider dynamic B800xH2450 mm | VX IT Déflecteurs d'air dynamic, L800xH2450 mm | VX IT Air baffle plate dynamic B800xH2450 mm | 800 | 2450 | / | 9.36 | 4028177955240 | 73269098 | EC000331 | DE | 14
5302011 | D | 50 | 87 | / | 1 | EA | 1094 | / | 208.18 | VX IT Luchtgeleider standard B800xH1200 mm | VX IT Déflecteurs d'air standard, L800xH1200 mm | VX IT Air baffle plate standard B800xH1200 mm | 800 | 1200 | / | 6.72 | 4028177955264 | 73269098 | EC000331 | DE | 14
5302013 | D | 50 | 87 | / | 1 | EA | 1094 | / | *** | VX IT Luchtgeleider standard B800xH1800 mm | VX IT Déflecteurs d'air standard, L800xH1800 mm | VX IT Air baffle plate standard B800xH1800 mm | 800 | 1800 | / | 8 | 4028177955288 | 73269098 | EC000331 | DE | 14
5302014 | D | 50 | 87 | / | 1 | EA | 1094 | / | 258.99 | VX IT Luchtgeleider standard B800xH2000 mm | VX IT Déflecteurs d'air standard, L600xH2000 mm | VX IT Air baffle plate standard B800xH2000 mm | 600 | 2000 | / | 8.48 | 4028177955295 | 73269098 | EC000331 | DE | 14
5302015 | D | 50 | 87 | / | 1 | EA | 1094 | / | 271.5 | VX IT Luchtgeleider standard B800xH2200 mm | VX IT Déflecteurs d'air standard, L800xH2000 mm | VX IT Air baffle plate standard B800xH2200 mm | 800 | 2000 | / | 9.2 | 4028177955301 | 73269098 | EC000331 | FR | 14
5302016 | D | 50 | 87 | / | 1 | EA | 1094 | / | 193.64 | VX IT Luchtgeleider standard B600xH2000 mm | VX IT Déflecteurs d'air standard, L600xH2200 mm | VX IT Air baffle plate standard B600xH2000 mm | 600 | 2200 | / | 2.66 | 4028177955318 | 73269098 | EC000331 | CN | 14
5302017 | D | 50 | 87 | / | 1 | EA | 1094 | / | 209.013 | VX IT Luchtgeleider standard B600xH2200 mm | VX IT Déflecteurs d'air standard, L800xH2200 mm | VX IT Air baffle plate standard B600xH2200 mm | 800 | 2200 | / | 2.68 | 4028177955325 | 73269098 | EC000331 | CN | 14
5302020 | D | 50 | 90 | / | 4 | PU | 1063 | / | 41.27 | Combirails voor VX IT B/D 600 mm | Rails combinés pour baies VX IT L/P 600 mm | Combination rails for VX IT W/D 600 mm | 600 | / | / | 1.543 | 4028177952522 | 73269098 | EC000322 | CN | 14
5302021 | D | 50 | 90 | / | 4 | PU | 1063 | / | 46.51 | Combirails voor VX IT B/D 800 mm | Rails combinés pour baies VX IT L/P 800 mm | Combination rails for VX IT W/D 800 mm | 800 | / | / | 2.08 | 4028177952539 | 73269098 | EC000322 | CN | 14
5302022 | D | 50 | 90 | / | 4 | PU | 1063 | / | 52.67 | Combirails voor VX IT B/D 1000 mm | Rails combinés pour baies VX IT L/P 1000 mm | Combination rails for VX IT W/D 1000 mm | 1000 | / | / | 2.62 | 4028177952546 | 73269098 | EC000322 | DE | 14
5302025 | D | 50 | 90 | / | 4 | PU | 1063 | / | 69.66 | Combirails voor VX IT B/D 1200 mm | Rails combinés pour baies VX IT L/P 1200 mm | Combination rails for VX IT W/D 1200 mm | 1200 | / | / | 3.16 | 4028177952577 | 73269098 | EC000322 | DE | 14
5302026 | D | 50 | 87 | / | 4 | PU | 1074 | / | 57.32 | VX IT C-rail 19"-niveau VE=6 | VX IT C-rail 19", VE=6 | Combination rails for 482.6 mm (19") | 482.6 | / | / | 1.4 | 4028177952584 | 73269098 | EC002620 | CN | 14
5302027 | D | 50 | 85 | / | 1 | EA | 1035 | / | 32.86 | VX IT Potentiaal vereffeningsset | VX IT kit pour mise à la masse l'équipotentialité | Earthing extension kit for VX IT | / | / | / | 0.265 | 4028177955332 | 73269098 | EC001503 | CN | 14
5302028 | D | 50 | 85 | / | 1 | EA | 1035 | / | 133.87 | VX IT aardingsset | VX IT kit pour mise à la masse | Earthing kit for VX IT | / | / | / | 1.9 | 4028177955349 | 73269098 | EC001503 | DE | 14
5302031 | D | 50 | 87 | / | 2 | PU | 1087 | / | 79.93 | VX IT Glijrail 2HE 420/445 mm last 200kg | VX IT Glissière 2U 420/445 mm, 200kg | VX IT Slide rail, 2 U, static installation, heavy duty for VX IT 420/445 mm last 200kg | / | / | / | 1.428 | 4028177952607 | 73269098 | EC002620 | DE | 14
5302032 | D | 50 | 87 | / | 2 | PU | 1087 | / | 84.42 | VX IT Glijrail 2HE 520/545 mm last 200kg | VX IT Glissière 2U 520/545 mm, 200kg | VX IT Slide rail, 2 U, static installation, heavy duty for VX IT 520/545 mm last 200kg | / | / | / | 1.76 | 4028177952614 | 73269098 | EC002620 | DE | 14
5302033 | D | 50 | 87 | / | 2 | PU | 1087 | / | 88.5 | VX IT Glijrail 2HE 620/645 mm last 200kg | VX IT Glissière 2U 620/645 mm, 200kg | VX IT Slide rail, 2 U, static installation, heavy duty for VX IT 620/645 mm last 200kg | / | / | / | 2.18 | 4028177952621 | 73269098 | EC002620 | DE | 14
5302034 | D | 50 | 87 | / | 2 | PU | 1087 | / | 92.62 | VX IT Glijrail 2HE 720/745 mm last 200kg | VX IT Glissière 2U 720/745 mm, 200kg | VX IT Slide rail, 2 U, static installation, heavy duty for VX IT 720/745 mm last 200kg | / | / | / | 2.56 | 4028177952638 | 73269098 | EC002620 | IT | 14
5302035 | D | 50 | 87 | / | 2 | PU | 1088 | / | 121.38 | VX IT Glijrail 600-900 mm / 150KG | VX IT Glissière 600-900 mm, 150kg | VX IT Slide rail 600-900 mm / 150KG | / | / | / | 3.06 | 4028177952645 | 73269098 | EC002620 | DE | 14
5302036 | D | 50 | 85 | / | 1 | EA | 1068 | / | 218.77 | VX IT Borstelset tbv kabelkan. =2200mm | VX IT kit de brosses, pour goulotte, =2200mm | Brush kit For cable duct VX IT | / | / | / | 4.8 | 4028177952652 | 73269098 | EC012298 | DE | 14
5302037 | D | 50 | 85 | / | 1 | PU | 1005 | / | 60.68 | VX Set v gedeelde frames VE=4 | VX Kit pour structure divisée, VE=4 | Kit for separate frame VX IT | / | / | / | 1.227 | 4028177952669 | 83024900 | EC002620 | DE | 14
5302038 | D | 50 | 90 | / | 8 | PU | 1063 | / | 31.65 | VX Houderbeugel C-profiel | VX Équerres-support de profilés en C | Angle bracket For combination rail | / | / | / | 0.4 | 4028177952676 | 73182900 | EC002625 | DE | 14
5302041 | D | 50 | 87 | / | 1 | EA | 546 | / | 144.26 | IT 19"-Paneel RAL 9005 | VX IT panneau 19", RAL 9005 | Digital enclosure internal temperature display and thermostat integrated into a patch panel 1 U | / | / | / | 0.86 | 4028177955370 | 73269098 | EC004587 | DE | 14
5302042 | D | 50 | 87 | / | 1 | EA | / | / | *** | IT 19"-kabelbrug, diepte flexibel | IT 19" - Pont pour câbles, profondeur flexible | IT 19"-Cable bridge, depth flexible | 450 | 50 | 500 | / | 4069196010039 | 73269098 | EC000322 | DE | 14
5302043 | D | 50 | 90 | / | 1 | EA | 1074 | / | 78.62 | VX IT Kabelbaan Diepte verst. 350-550 mm | VX IT Chémin de câble, régl. en prof, 350-550 mm | Cable tray, depth-variable for 482.6 mm (19") | / | / | / | 1.94 | 4028177952683 | 94039910 | EC000322 | DE | 14
5302044 | D | 50 | 87 | / | 1 | EA | 1063 | / | 42.04 | DK Hamerkoprail variable 325-575 mm | VX IT profilé en forme de tête de marteau, 325-575 mm | Cable clamp rail, depth-variable for VX IT, TE | / | / | / | 0.687 | 4028177952690 | 73269098 | EC000322 | TR | 14
5302046 | D | 50 | 87 | / | 14 | PU | 1069 | / | 63.3 | VX IT Kabelvingers 6 HE voor 19" dynamic | VX IT support de câbles, 6 U pour 19" dynamic | Cable finger for VX IT Dynamic | 25 | / | / | 1.677 | 4028177962965 | 39269097 | EC000322 | TR | 14
5302051 | D | 50 | 85 | / | 1 | EA | 1068 | / | 160.76 | IT Kabelkanaal, verticaal, voor VX IT, 38 U, for H: 1800 mm | IT Gaine de câble, vertical, pour VX IT, 38 U, for H: 1800 mm | IT Cable duct, vertical, for VX IT, 38 U, for H: 1800 mm | 109.5 | 1800 | 314 | 7.98 | 4028177958579 | 73269098 | EC000012 | DE | 14
5302052 | D | 50 | 85 | / | 1 | EA | 1068 | / | 163.39 | IT Kabelkanaal, verticaal, voor VX IT, 42 U for H: 2000 mm | IT Gaine de cäble, vertical, pour VX IT, 42 U for H: 2000 mm | IT Cable duct vertical, for VX IT, 42 U for H: 2000 mm | 109.5 | 2000 | 314 | 9.54 | 4028177958586 | 73269098 | EC000012 | DE | 14
5302053 | D | 50 | 85 | / | 1 | EA | 1068 | / | 185.43 | IT Kabelkanaal, verticaal, voor VX IT, 47 U for H: 2200 mm | IT Gaine de câble, vertical, pour VX IT, 47 U for H: 2200 mm | IT Cable duct, vertical, for VX IT, 47 U for H: 2200 mm | 109.5 | 2200 | 314 | 10.78 | 4028177958593 | 73269098 | EC000012 | DE | 14
5302100 | D | 50 | 87 | / | 2 | PU | 1081 | / | 54.14 | VX IT 19" profielen standard 15HE voor | VX IT montants 19", standard, 15U, avant | VX IT 19" Mounting angels standard 15U front | 800 | / | / | 3.1 | 4028177955387 | 73269098 | EC002620 | DE | 14
5302101 | D | 50 | 87 | / | 2 | PU | 1081 | / | 54.14 | VX IT 19" profielen standard 15HE achter | VX IT montants 19", standard, 15U, arrière | VX IT 19" Mounting angels standard 15U back | 800 | / | / | 3.36 | 4028177955394 | 73269098 | EC002620 | DE | 14
5302102 | D | 50 | 87 | / | 2 | PU | 1081 | / | 65.35 | VX IT 19" profielen standard 24HE voor | VX IT montants 19", standard, 24U, avant | VX IT 19" Mounting angels standard 24U front | 1200 | / | / | 4.4 | 4028177955400 | 73269098 | EC002620 | CN | 14
5302103 | D | 50 | 87 | / | 2 | PU | 1081 | / | 65.35 | VX IT 19" profielen standard 24HE achter | VX IT montants 19", standard, 24U, arrière | VX IT 19" Mounting angels standard 24U back | 1200 | / | / | 5 | 4028177955417 | 73269098 | EC002620 | CN | 14
5302104 | D | 50 | 87 | / | 2 | PU | 1081 | / | 80.29 | VX IT 19" profielen standard 38HE voor | VX IT montants 19", standard, 38U, avant | VX IT 19" Mounting angels standard 38U front | 1800 | / | / | 7.3 | 4028177955424 | 73269098 | EC002620 | CN | 14
5302105 | D | 50 | 87 | / | 2 | PU | 1081 | / | 80.29 | VX IT 19" profielen standard 38HE achter | VX IT montants 19", standard, 38U, arrière | VX IT 19" Mounting angels standard 38U back | 1800 | / | / | 8.14 | 4028177955431 | 73269098 | EC002620 | DE | 14
5302106 | D | 50 | 87 | / | 2 | PU | 1081 | / | 87.76 | VX IT 19" profielen standard 42HE voor | VX IT montants 19", standard, 42U, avant | VX IT 19" Mounting angels standard 42U front | 2000 | / | / | 7.86 | 4028177955448 | 73269098 | EC002620 | DE | 14
5302107 | D | 50 | 87 | / | 2 | PU | 1081 | / | 87.76 | VX IT 19" profielen standard 42HE achter | VX IT montants 19", standard, 42U, arrière | VX IT 19" Mounting angels standard 42U back | 2000 | / | / | 8.94 | 4028177955455 | 73269098 | EC002620 | DE | 14
5302108 | D | 50 | 87 | / | 2 | PU | 1081 | / | 98.98 | VX IT 19" profielen standard 47HE voor | VX IT montants 19", standard, 47U, avant | VX IT 19" Mounting angels standard 47U front | 2200 | / | / | 8.68 | 4028177955462 | 73269098 | EC002620 | DE | 14
5302109 | D | 50 | 87 | / | 2 | PU | 1081 | / | 98.98 | VX IT 19" profielen standard 47HE achter | VX IT montants 19", standard, 47U, arrière | VX IT 19" Mounting angels standard 47U back | 2200 | / | / | 9.72 | 4028177955479 | 73269098 | EC002620 | DE | 7
5302110 | D | 50 | 87 | / | 4 | PU | 1082 | / | 13.41 | VX IT Montagebeugel 19" standard B=600 | VX IT Étriers de montage 19" standard L=600 | VX IT Montagebeugel 19" standard B=600 | 600 | / | / | 0.62 | 4028177955486 | 73182900 | EC002620 | DE | 7
5302111 | D | 50 | 87 | / | 4 | PU | 1083 | / | 102.7 | VX IT Diepteprofiel 19" standard D=1000 | VX IT Traverse latérale 19" standard P=1000 | VX IT Diepteprofiel 19" standard D=1000 | 1000 | / | / | 9.1 | 4028177955493 | 73269098 | EC002620 | DE | 7
5302112 | D | 50 | 87 | / | 4 | PU | 1083 | / | 115.76 | VX IT Diepteprofiel 19" standard D=1200 | VX IT Traverse latérale 19" standard P=1200 | VX IT Diepteprofiel 19" standard D=1200 | 1200 | / | / | 10.3 | 4028177955509 | 73269098 | EC002620 | DE | 7
5302120 | D | 50 | 90 | / | 1 | EA | 1066 | / | 124.54 | VX IT Kabelbaan B145xH2000 mm | VX IT Chemin de câbles L145xH2000 mm | VX IT Kabelbaan B145xH2000 mm | 145 | 2000 | / | 4.56 | 4028177952713 | 73269098 | EC000047 | DE | 7
5302122 | D | 50 | 90 | / | 1 | EA | 1066 | / | 137.05 | VX IT Kabelbaan B145xH2200 mm | VX IT Chemin de câbles L145xH2200 mm | VX IT Kabelbaan B145xH2200 mm | 145 | 44.45 | / | 5.02 | 4028177952720 | 73269098 | EC000047 | DE | 7
5302123 | D | 50 | 87 | / | 2 | PU | 1084 | / | 25.21 | VX IT verstevigingsprofiel 19" B=600 mm | VX IT renfort 19" L=600 mm | VX IT verstevigingsprofiel 19" B=600 mm | 600 | / | / | 0.24 | 4028177955516 | 73269098 | EC002625 | DE | 7
5302124 | D | 50 | 87 | / | 2 | PU | 1084 | / | 35.3 | VX IT verstevigingsprofiel 19" B=800 mm | VX IT renfort 19" L=800 m | VX IT verstevigingsprofiel 19" B=800 mm | 800 | / | / | 0.533 | 4028177955523 | 73269098 | EC002625 | DE | 7
5302152 | D | 50 | 87 | / | 2 | PU | 1082 | / | 131.44 | VX IT 19" profielen dynamic 38HE voor | VX IT montants 19", dynamic, 38U, avant | VX IT 19" profielen dynamic 38HE voor | 1800 | / | / | 10.88 | 4028177955530 | 73269098 | EC002620 | DE | 7
5302153 | D | 50 | 87 | / | 2 | PU | 1082 | / | 131.44 | VX IT 19" profielen dynamic 38HE achter | VX IT montants 19", dynamic, 38U, arrière | VX IT 19" profielen dynamic 38HE achter | 1800 | / | / | 12.32 | 4028177955547 | 73269098 | EC002620 | DE | 7
5302154 | D | 50 | 87 | / | 2 | PU | 1082 | / | 139.32 | VX IT 19" profielen dynamic 42HE voor | VX IT montants 19", dynamic, 42U, avant | VX IT 19" profielen dynamic 42HE voor | 2000 | / | / | 12.04 | 4028177955554 | 73269098 | EC002620 | DE | 7
5302155 | D | 50 | 87 | / | 2 | PU | 1082 | / | 139.32 | VX IT 19" profielen dynamic 42HE achter | VX IT montants 19", dynamic, 42U, arrière | VX IT 19" profielen dynamic 42HE achter | 2000 | / | / | 13.16 | 4028177955561 | 73269098 | EC002620 | DE | 7
5302156 | D | 50 | 87 | / | 2 | PU | 1082 | / | 151.05 | VX IT 19" profielen dynamic 47HE voor | VX IT montants 19", dynamic, 47U, avant | VX IT 19" profielen dynamic 47HE voor | 2200 | / | / | 13.26 | 4028177960046 | 73269098 | EC002620 | DE | 7
5302157 | D | 50 | 87 | / | 2 | PU | 1082 | / | 151.05 | VX IT 19" profielen dynamic 47HE achter | VX IT montants 19", dynamic, 47U, arrière | VX IT 19" profielen dynamic 47HE achter | 2200 | / | / | 14.9 | 4028177960039 | 73269098 | EC002620 | DE | 7
5302160 | D | 50 | 87 | / | 4 | PU | 1082 | / | 18.87 | VX IT 19" profielen dynamic 42HE voor | VX IT montants 19", dynamic, 342U, avant | VX IT 19" profielen dynamic 42HE voor | 2000 | / | / | 0.793 | 4028177955578 | 73182900 | EC002620 | DE | 7
5302161 | D | 50 | 87 | / | 4 | PU | 1083 | / | 127.55 | VX IT 19" profielen dynamic 42HE achter | VX IT montants 19", dynamic, 42U, arrière | VX IT 19" profielen dynamic 42HE achter | 2000 | / | / | 10.36 | 4028177955585 | 73269098 | EC002620 | DE | 7
5302164 | D | 50 | 87 | / | 4 | PU | 1083 | / | 135.39 | VX IT 19" profielen dynamic 47HE voor | VX IT montants 19", dynamic, 47U, avant | VX IT 19" profielen dynamic 47HE voor | 2200 | / | / | 12.5 | 4028177955592 | 73269098 | EC002620 | DE | 7
5302166 | D | 50 | 87 | / | 2 | PU | 1083 | / | 61.27 | VX IT 19" profielen dynamic 47HE achter | VX IT montants 19", dynamic, 47U, arrière | VX IT 19" profielen dynamic 47HE achter | 2200 | / | / | 3.652 | 4028177955608 | 73269098 | EC002620 | DE | 7
5302167 | D | 50 | 87 | / | 2 | PU | 1083 | / | 59.75 | VX IT Traverse 19" standard B=800 | VX IT Entretoise 19" standard, L=800 | Mounting bracket for VX IT 482.6 mm (19") mounting angles | 482.6 | / | / | 3.82 | 4028177955615 | 73269098 | EC002620 | DE | 7
5302168 | D | 50 | 87 | / | 2 | PU | / | / | 127.03 | VX IT Dwarstraverse voor dynamische 19"-profielen | Pour la fixation variable en profondeur et en largeur des montants 19", dynamic | VX IT crossbar for 19"-profiles dynamic | / | / | / | 6.3 | 4028177970847 | 73269098 | EC002620 | DE | 7
5302169 | D | 50 | 87 | / | 4 | PU | 1082 | / | 22.41 | VX IT Montagebeugel tbv traverse | VX IT étriers de montage pour entretoise | Mounting bracket for VX IT 482.6 mm (19") mounting angles | / | / | / | 1.194 | 4028177955622 | 73182900 | EC002620 | DE | 7
5302170 | D | 50 | 87 | / | 1 | EA | 1084 | / | 14.94 | VX IT Ondersteuning tbv diepteprofiel | VX IT Soutien pour traverse latérale | Support rail for VX IT | / | / | / | 0.961 | 4028177955639 | 73269098 | EC002620 | DE | 7
5302200 | D | 50 | 87 | / | 5 | PU | / | / | *** | IT-blindpaneel 19", 1 HE, | Panneau d'obturation informatique 19 pouces, 1 U, | IT Blanking panel 19", 1 U | 482.6 | 44.45 | / | / | 4028177955646 | 73269098 | EC000456 | DE | 7
5302201 | D | 50 | 87 | / | 1 | EA | 1093 | / | 21.1 | IT 19" Paneel met Fanilatie 1HE | IT Paneau 19" avec Fanilation 1U | Fan trim panel, 482.6 mm (19") | / | / | / | 0.237 | 4028177952898 | 94039910 | EC000331 | DE | 7
5302202 | D | 50 | 87 | / | 1 | EA | 1074 | / | 37.18 | IT 19" Kabeldoorvoerpaneel 1HE m borstel | IT Passe câbles avec brosses 1U | Cable management panel with brush strip 482.6 mm (19") | 482.6 | 44.45 | / | 0.243 | 4028177952874 | 73269098 | EC000322 | DE | 7
5302203 | D | 50 | 87 | / | 1 | EA | 1065 | / | 65.19 | IT 19" Rangeerpaneel 1HE | IT Panneau guide-câbles 19" 1U | Fibre-optic cable management panel, 1 U 482.6 mm (19") | 482.6 | 44.45 | / | 0.913 | 4028177955653 | 94039910 | EC001130 | DE | 7
5302204 | D | 50 | 87 | / | 1 | EA | 1097 | / | 14.1 | IT 19"Montagepaneel 1HE | IT Panneau de montage 19" 1U | Mounting panel, 482.6 mm (19'') | / | / | / | 0.365 | 4028177952881 | 94039910 | EC002620 | DE | 7
5302205 | D | 50 | 87 | / | 1 | EA | 1115 | / | 202.99 | IT 19" Toesenbordschuiflade 2HE | IT Tiroir-clavier 19"2U | Keyboard drawer 2 U for one 482.6 mm (19") mounting level | 482.6 | 88.9 | / | 7.12 | 4028177955660 | 94039910 | EC002620 | DE | 7
5302322 | D | 50 | 90 | / | 1 | EA | 1066 | / | 207.81 | VX IT Kabelbaan B265xH2000-2200mm | VX IT Chemin de câbles L265xH2000-2200mm | Cable route for VX, VX IT | 265 | 0 | / | 7.12 | 4028177952737 | 73269098 | EC000047 | DE | 7
5302351 | D | 50 | 90 | / | 1 | EA | / | / | 7.74 | Montagewinkel zur Befestigung eines Türpositionsschalter am Gerüst VX, VX IT | VX Équerre de montage contact de porte | VX Mounting angle f.door operated switch | / | / | / | 0.069 | 4028177965645 | 73182900 | EC002620 | DE | 7
5303114 | D | 4 | 36 | / | 1 | EA | 687 | / | 1684.23 | VX IT ST 800x1200x800 mm 24HE Serverrack | VX IT ST 800x1200x800 mm, 24U, Rack Serveur | VX IT ST 800x1200x800 mm 24U Serverrack | 800 | 1200 | 800 | 67.5 | 4028177944831 | 94032080 | EC002499 | DE | 7
5303124 | D | 4 | 36 | / | 1 | EA | 692 | / | 1463.3 | VX IT ST 800x1200x800 mm 24HE Netwerk rack | VX IT ST 800x1200x800 mm, 24U, Rack Câblage | VX IT ST 800x1200x800 mm 24U Network rack | 800 | 1200 | 800 | 84.2 | 4028177944848 | 94032080 | EC002499 | DE | 7
5303134 | D | 4 | 36 | / | 1 | EA | 696 | / | 1359.15 | VX IT ST 800x1200x800 mm 24HE Zichtd. IP55 | VX IT ST 800x1200x800 mm, 24U, Rack IP55 | VX IT ST 800x1200x800 mm 24U Glazed door. IP55 | 800 | 1200 | 800 | 90.8 | 4028177944855 | 94032080 | EC002499 | DE | 7
5303154 | D | 4 | 36 | / | 1 | EA | 697 | / | 1957.66 | VX IT ST 800x1300x800 mm 24HE Voorgemon. | VX IT ST 800x1300x800 mm, 24U, préconfig | VX IT ST 800x1300x800 mm 24U Pre-assembled | 800 | 1200 | 800 | 119.4 | 4028177944862 | 94032080 | EC002499 | DE | 7
5304116 | D | 4 | 36 | / | 1 | EA | 687 | / | 1740.99 | VX IT ST 800x1200x1000 mm 24HE Serverrack | VX IT ST 800x1200x1000 mm, 24U, Rack Serveur | VX IT ST 800x1200x1000 mm 24U Serverrack | 800 | 1200 | 1000 | 73.2 | 4028177944886 | 94032080 | EC002499 | DE | 7
5304126 | D | 4 | 36 | / | 1 | EA | 692 | / | 1517.2 | VX IT ST 800x1200x1000 mm 24HE Netwerk rack | VX IT ST 800x1200x1000 mm, 24U, Rack Câblage | VX IT ST 800x1200x1000 mm 24U Network rack | 800 | 1200 | 1000 | 87.4 | 4028177944893 | 94032080 | EC002499 | DE | 7
5305124 | D | 4 | 36 | / | 1 | EA | 693 | / | 1629.12 | VX IT ST 800x1800x800 mm 38HE Netwerk rack | VX IT ST 800x1800x800 mm, 38U, Rack Câblage | VX IT ST 800x1800x800 mm 38U Network rack | 800 | 1800 | 800 | 100 | 4028177944909 | 94032080 | EC002499 | DE | 7
5306122 | D | 4 | 36 | / | 1 | EA | 693 | / | 1632.8 | VX IT ST 800x2000x600 mm 42HE Netwerk rack | VX IT ST 800x2000x600 mm, 42U, Rack Câblage | VX IT ST 800x2000x600 mm 42U Network rack | 800 | 2000 | 600 | 91.4 | 4028177944923 | 94032080 | EC002499 | DE | 7
5306190 | D | 4 | 36 | / | 1 | EA | 699 | / | 1114.51 | VX IT 800x2000x600 mm 42HE Netw. rack IP55 | VX IT ST 800x2000x600 mm, 42U, Rack IP55 | VX IT 800x2000x600 mm 42U Netw. rack IP55 | 800 | 2000 | 600 | 90.8 | 4028177944930 | 94032080 | EC002499 | DE | 7
5307114 | D | 4 | 36 | / | 1 | EA | 687 | / | 1867.14 | VX IT ST 800x2000x800 mm 42HE Serverrack | VX IT ST 800x2000x800 mm, 42U, Rack Serveur | VX IT ST 800x2000x800 mm 42U Serverrack | 800 | 2000 | 800 | 89.8 | 4028177944947 | 94032080 | EC002499 | DE | 7
5307124 | D | 4 | 36 | / | 1 | EA | 693 | / | 1703.8 | VX IT ST 800x2000x800 mm 42HE Netwerk rack | VX IT ST 800x2000x800 mm, 42U, Rack Câblage | VX IT ST 800x2000x800 mm 42U Network rack | 800 | 2000 | 800 | 107.2 | 4028177944954 | 94032080 | EC002499 | DE | 7
5307134 | D | 4 | 36 | / | 1 | EA | 696 | / | 1572.42 | VX IT ST 800x2000x800 mm 42HE Netw. Rack IP | VX IT ST 800x2000x800 mm, 42U, Rack IP55 | VX IT ST 800x2000x800 mm 42U Netw. Rack IP | 800 | 2000 | 800 | 119.8 | 4028177944961 | 94032080 | EC002499 | DE | 7
5307154 | D | 4 | 36 | / | 1 | EA | 697 | / | 2197.99 | VX IT ST 800x2100x800 mm 42HE Voorgemon. | VX IT ST 800x2100x800 mm, 42U, préconfig | VX IT ST 800x2100x800 mm 42U Pre-assembled | 800 | 2000 | 800 | 158 | 4028177944978 | 94032080 | EC002499 | DE | 7
5307157 | D | 4 | 36 | / | 1 | EA | 698 | / | 2142.02 | VX IT ST 800x2100x800 mm 40HE Voorgemon. | VX IT ST 800x2100x800 mm, 40U, préconfig | VX IT ST 800x2100x800 mm 40U Pre-assembled | 800 | 2000 | 800 | 150 | 4028177944985 | 94032080 | EC002499 | DE | 7
5307190 | D | 4 | 36 | / | 1 | EA | 699 | / | 1218.05 | VX IT 800x2000x800 mm 42HE Netw Gesl. IP55 | VX IT ST 800x2000x800 mm, 42U, Rack IP55 | VX IT 800x2000x800 mm 42U Netw Closed IP55 | 800 | 2000 | 800 | 95.6 | 4028177944992 | 94032080 | EC002499 | QU | 7
5308113 | D | 4 | 36 | / | 1 | EA | 687 | / | 1906.83 | VX IT 600x2000x1000 mm 42HE Serverrack | VX IT 600x2000x1000 mm 42u, Rack Serveur | VX IT 600x2000x1000mm 42U Serverrack | 600 | 2000 | 1000 | 81.2 | 4028177945029 | 94032080 | EC002499 | DE | 7
5308123 | D | 4 | 36 | / | 1 | EA | 693 | / | 1682.97 | VX IT 600x2000x1000 mm 42HE Netwerk rack | VX IT 600x2000x1000 mm 42u, Rack Câblage | VX IT 600x2000x1000 mm 42U Network rack | 600 | 2000 | 1000 | 90.4 | 4028177945036 | 94032080 | EC002499 | IT | 7
5308190 | D | 4 | 36 | / | 1 | EA | 699 | / | 1166.36 | VX IT ST 600x2000x1000 mm 42HE Netw. rack I | VX IT ST 600x2000x1000 mm 42U Rack Câblage | VX IT ST 600x2000x1000 mm 42U Netw. rack I | 600 | 2000 | 1000 | 86.4 | 4028177945043 | 94032080 | EC002499 | DE | 7
5308813 | D | 4 | 36 | / | 1 | EA | 689 | / | 2074.95 | VX IT DYN 600x2000x1000 mm 42HE Serverrack | VX IT DYN 600x2000x1000 mm 42U Rack Serveur | VX IT DYN 600x2000x1000 mm 42U Serverrack | 600 | 2000 | 1000 | / | 4028177945050 | 94032080 | EC002499 | DE | 7
5308823 | D | 4 | 36 | / | 1 | EA | 695 | / | 1850.38 | VX IT DYN 600x2000x1000 mm 42HE Netw. rack | VX IT DYN 600x2000x1000 mm 42U Rack Câblage | VX IT DYN 600x2000x1000 mm 42U Netw. rack | 600 | 2000 | 1000 | 101 | 4028177945067 | 94032080 | EC002499 | DE | 7
5309116 | D | 4 | 36 | / | 1 | EA | 687 | / | 1942.09 | VX IT ST 800x2000x1000 mm 42HE Serverrack | VX IT ST 800x2000x1000 mm 42HE Rack Serveur | VX IT ST 800x2000x1000 mm 42U Serverrack | 800 | 2000 | 1000 | 95 | 4028177945081 | 94032080 | EC002499 | DE | 7
5309126 | D | 4 | 36 | / | 1 | EA | 694 | / | 1720.39 | VX IT ST 800x2000x1000 mm 42HE Netwerk rack | VX IT ST 800x2000x1000 mm 42U Rack Serveur | VX IT ST 800x2000x1000 mm 42U Network rack | 800 | 2000 | 1000 | 110.6 | 4028177945098 | 94032080 | EC002499 | DE | 7
5309136 | D | 4 | 36 | / | 1 | EA | 696 | / | 1630.48 | VX IT ST 800x2000x1000 mm 42HE Netwerk Rack | VX IT ST 800x2000x1000 mm 42U Rack Câblage | VX IT ST 800x2000x1000 mm 42U Network Rack | 800 | 2000 | 1000 | 125.4 | 4028177945104 | 94032080 | EC002499 | DE | 7
5309156 | D | 4 | 36 | / | 1 | EA | 697 | / | 2214.59 | VX IT ST 800x2100x1000 mm 42HE Voorgemon. | VX IT ST 800x2100x1000 mm 42U Prémont. | VX IT ST 800x2100x1000 mm 42U Pre-assembled | 800 | 2000 | 1000 | 176.5 | 4028177945111 | 94032080 | EC002499 | DE | 7
5309166 | D | 4 | 36 | / | 1 | EA | 691 | / | 2587.57 | VX IT ST 800x2100x1000 mm 42HE Voorgemon. | VX IT ST 800x2100x1000 mm 42U Prémont. | VX IT ST 800x2100x1000 mm 42U Pre-assembled | 800 | 2000 | 1000 | 155 | 4028177945128 | 94032080 | EC002499 | DE | 7
5309190 | D | 4 | 36 | / | 1 | EA | 699 | / | 1203.6 | VX IT 800x2000x1000 mm 42HE Netw Rack IP55 | VX IT 800x2000x1000 mm 42U Rack Câb IP55 | VX IT 800x2000x1000 mm 42U Netw Rack IP55 | 800 | 2000 | 1000 | 102.6 | 4028177945135 | 94032080 | EC002499 | DE | 7
5309816 | D | 4 | 36 | / | 1 | EA | 689 | / | 2113.35 | VX IT DYN 800x2000x1000 mm 42HE Serverrack | VX IT DYN 800x2000x1000 mm 42U Rack Serveur | VX IT DYN 800x2000x1000 mm 42U Serverrack | 800 | 2000 | 1000 | 104.8 | 4028177945142 | 94032080 | EC002499 | DE | 7
5309826 | D | 4 | 36 | / | 1 | EA | 695 | / | 1749.78 | VX IT DYN 800x2000x1000 mm 42HE Netw. Rack | VX IT DYN 800x2000x1000 mm 42U Rack Câblage | VX IT DYN 800x2000x1000 mm 42U Netw. Rack | 800 | 2000 | 1000 | 122 | 4028177945159 | 94032080 | EC002499 | DE | 7
5310118 | D | 4 | 36 | / | 1 | EA | 687 | / | 1944.95 | VX IT ST ST 600x2000x1200 mm 42HE Serverrac | VX IT ST ST 600x2000x1200 mm 42U Rack Serveur | VX IT ST ST 600x2000x1200 mm 42U Serverrac | 600 | 2000 | 1200 | 87 | 4028177945166 | 94032080 | EC002499 | DE | 7
5310128 | D | 4 | 36 | / | 1 | EA | 693 | / | 1738.91 | VX IT ST 600x2000x1200 mm 42HE Netwerk rack | VX IT ST 600x2000x1200 mm 42U Rack Câblage | VX IT ST 600x2000x1200 mm 42U Network rack | 600 | 2000 | 1200 | 97 | 4028177945180 | 94032080 | EC002499 | DE | 7
5310818 | D | 4 | 36 | / | 1 | EA | 689 | / | 2157.96 | VX IT DYN 600x2000x1200 mm 42HE Serverrack | VX IT DYN 600x2000x1200 mm 42U Rack Serveur | VX IT DYN 600x2000x1200 mm 42U Serverrack | 600 | 2000 | 1200 | 97 | 4028177945197 | 94032080 | EC002499 | DE | 7
5311116 | D | 4 | 36 | / | 1 | EA | 687 | / | 1960.26 | VX IT ST 800x2000x1200 mm 42HE Serverrack | VX IT ST 800x2000x1200 mm 42U Rack Serveur | VX IT ST 800x2000x1200 mm 42U Serverrack | 800 | 2000 | 1200 | 101 | 4028177945210 | 94032080 | EC002499 | DE | 7
5311126 | D | 4 | 36 | / | 1 | EA | 694 | / | 1776.26 | VX IT ST 800x2000x1200 mm 42HE Netwerk rack | VX IT ST 800x2000x1200 mm 42U Rack Câblage | VX IT ST 800x2000x1200 mm 42U Network rack | 800 | 2000 | 1200 | 116.4 | 4028177945227 | 94032080 | EC002499 | DE | 7
5311816 | D | 4 | 36 | / | 1 | EA | 689 | / | 2174.31 | VX IT DYN 800x2000x1200 mm 42HE Serverrack | VX IT DYN 800x2000x1200 mm 42U Rack Serveur | VX IT DYN 800x2000x1200 mm 42U Serverrack | 800 | 2000 | 1200 | 112.2 | 4028177945234 | 94032080 | EC002499 | DE | 7
5311826 | D | 4 | 36 | / | 1 | EA | 695 | / | 1952.97 | VX IT DYN 800x2000x1200 mm 42HE Netw. Rack | VX IT DYN 800x2000x1200 mm 42U Rack Câblage | VX IT DYN 800x2000x1200 mm 42U Netw. Rack | 800 | 2000 | 1200 | / | 4028177945241 | 94032080 | EC002499 | DE | 7
5312114 | D | 4 | 36 | / | 1 | EA | 688 | / | 1949.42 | VX IT ST 800x2200x800 mm 47HE Serverrack | VX IT ST 800x2200x800 mm 47U Rack Serveur | VX IT ST 800x2200x800 mm 47U Serverrack | 800 | 2200 | 800 | 95.4 | 4028177945661 | 94032080 | EC002499 | DE | 7
5312124 | D | 4 | 36 | / | 1 | EA | 694 | / | 1811.31 | VX IT ST 800x2200x800 mm 47HE Netwerk rack | VX IT ST 800x2200x800 mm 47U Rack Câblage | VX IT ST 800x2200x800 mm 47U Network rack | 800 | 2200 | 800 | 114.6 | 4028177945272 | 94032080 | EC002499 | DE | 7
5313113 | D | 4 | 36 | / | 1 | EA | 688 | / | 2022.86 | VX IT ST 600x2200x1000 mm 47HE Serverrack | VX IT ST 600x2200x1000 mm 47U Rack Serveur | VX IT ST 600x2200x1000 mm 47U Serverrack | 600 | 2200 | 1000 | 84.6 | 4028177945296 | 94032080 | EC002499 | DE | 7
5313175 | D | 4 | 36 | / | 1 | EA | / | / | 3526.42 | VX IT 2 Comp. Rack 600x2200x1000mm | VX IT 2 Comp. Rack 600x2200x1000mm | VX IT 2 Comp. Rack 600x2200x1000mm | 600 | 2200 | 1000 | / | 4028177950054 | 94032080 | EC002499 | DE | 7
5313185 | D | 4 | 36 | / | 1 | EA | / | / | 5373.58 | VX IT 4 Comp. Rack 600x2200x1000mm | VX IT 4 Comp. Rack 600x2200x1000mm | VX IT 4 Comp. Rack 600x2200x1000mm | 600 | 2200 | 1000 | / | 4028177950061 | 94032080 | EC002499 | DE | 7
5313813 | D | 4 | 36 | / | 1 | EA | 690 | / | 2224.09 | VX IT DYN 600x2200x1000 mm 47HE Serverrack | VX IT DYN 600x2200x1000 mm 47U Rack Serveur | VX IT DYN 600x2200x1000mm 47U Serverrack | 600 | 2200 | 1000 | / | 4028177945302 | 94032080 | EC002499 | DE | 7
5314116 | D | 4 | 36 | / | 1 | EA | 688 | / | 2058.21 | VX IT ST 800x2200x1000 mm 47HE Serverrack | VX IT ST 800x2200x1000 mm 47U Rack Serveur | VX IT ST 800x2200x1000 mm 47U Serverrack | 800 | 2200 | 1000 | 101 | 4028177945319 | 94032080 | EC002499 | DE | 7
5314126 | D | 4 | 36 | / | 1 | EA | 694 | / | 1883.26 | VX IT ST 800x2200x1000 mm 47HE Netwerk rack | VX IT ST 800x2200x1000 mm 47U Rack Câblage | VX IT ST 800x2200x1000 mm 47U Network rack | 800 | 2200 | 1000 | 115 | 4028177945326 | 94032080 | EC002499 | DE | 7
5314175 | D | 4 | 36 | / | 1 | EA | / | / | 3551.61 | VX IT 2 Comp. Rack 800x2200x1000mm | VX IT 2 Comp. Rack 800x2200x1000mm | VX IT 2 Comp. Rack 800x2200x1000mm | 800 | 2200 | 1000 | 202 | 4028177950078 | 94032080 | EC002499 | DE | 7
5314185 | D | 4 | 36 | / | 1 | EA | / | / | 5390.4 | VX IT 4 Comp. Rack 800x2200x1000mm | VX IT 4 Comp. Rack 800x2200x1000mm | VX IT 4 Comp. Rack 800x2200x1000mm | 800 | 2200 | 1000 | 231.6 | 4028177950085 | 94032080 | EC002499 | DE | 7
5314816 | D | 4 | 36 | / | 1 | EA | 690 | / | 2004.04 | VX IT DYN 800x2200x1000 mm 47HE Serverrack | VX IT DYN 800x2200x1000 mm 47U Rack Serveur | VX IT DYN 800x2200x1000 mm 47U Serverrack | 800 | 2200 | 1000 | 105.2 | 4028177945340 | 94032080 | EC002499 | DE | 7
5315118 | D | 4 | 36 | / | 1 | EA | 688 | / | 2076.8 | VX IT ST 600x2200x1200 mm 47HE Serverrack | VX IT ST 600x2200x1200 mm 47U Rack Serveur | VX IT ST 600x2200x1200 mm 47U Serverrack | 600 | 2200 | 1200 | 92.8 | 4028177945364 | 94032080 | EC002499 | DE | 7
5315175 | D | 4 | 36 | / | 1 | EA | / | / | 3560.05 | VX IT 2 Comp. Rack 600x2200x1200mm | VX IT 2 Comp. Rack 600x2200x1200mm | VX IT 2 Comp. Rack 600x2200x1200mm | 600 | 2200 | 1200 | / | 4028177950092 | 94032080 | EC002499 | DE | 7
5315185 | D | 4 | 36 | / | 1 | EA | / | / | 5382 | VX IT 4 Comp. Rack 600x2200x1200mm | VX IT 4 Comp. Rack 600x2200x1200mm | VX IT 4 Comp. Rack 600x2200x1200mm | 600 | 2200 | 1200 | / | 4028177950108 | 94032080 | EC002499 | DE | 7
5315818 | D | 4 | 36 | / | 1 | EA | 690 | / | 2259.96 | VX IT DYN 600x2200x1200 mm 47HE Serverrack | VX IT DYN 600x2200x1200 mm 47U Rack Serveur | VX IT DYN 600x2200x1200 mm 47U Serverrack | 600 | 2200 | 1200 | 95.1 | 4028177945371 | 94032080 | EC002499 | DE | 7
5316116 | D | 4 | 36 | / | 1 | EA | 688 | / | 2114.1 | VX IT ST 800x2200x1200 mm 47HE Serverrack | VX IT ST 800x2200x1200 mm 47U Rack Serveur | VX IT ST 800x2200x1200 mm 47U Serverrack | 800 | 2200 | 1200 | 123 | 4028177945388 | 94032080 | EC000499 | DE | 7
5316175 | D | 4 | 36 | / | 1 | EA | / | / | 3568.42 | VX IT 2 Comp. Rack 800x2200x1200mm | VX IT 2 Comp. Rack 800x2200x1200mm | VX IT 2 Comp. Rack 800x2200x1200mm | 800 | 2200 | 1200 | 216 | 4028177950115 | 94032080 | EC002499 | DE | 7
5316185 | D | 4 | 36 | / | 1 | EA | / | / | 5407.19 | VX IT 4 Comp. Rack 800x2200x1200mm | VX IT 4 Comp. Rack 800x2200x1200mm | VX IT 4 Comp. Rack 800x2200x1200mm | 800 | 2200 | 1200 | 250 | 4028177950122 | 94032080 | EC002499 | DE | 7
5316816 | D | 4 | 36 | / | 1 | EA | 690 | / | 2267.91 | VX IT DYN 800x2200x1200 mm 47HE Serverrack | VX IT DYN 800x2200x1200 mm 47U Rack Serveur | VX IT DYN 800x2200x1200 mm 47U Serverrack | 800 | 2200 | 1200 | 118 | 4028177945395 | 94032080 | EC002499 | DE | 7
5325121 | D | 4 | 36 | / | 1 | EA | 692 | / | 1195.19 | VX IT ST 600x800x600 mm 15HE Netwerk rack | VX IT ST 600x800x600 mm 15U Rack Câblage | VX IT ST 600x800x600 mm 15U Network rack | 600 | 800 | 600 | 42 | 4028177945418 | 94032080 | EC002499 | DE | 7
5325190 | D | 4 | 36 | / | 1 | EA | 699 | / | 805.66 | VX IT 600x800x600 mm 15HE Netw. Rack IP55 | VX IT 600x800x600 mm 15U Rack Câblage IP55 | VX IT 600x800x600 mm 15U Netw. Rack IP55 | 600 | 800 | 600 | 44.5 | 4028177945425 | 94032080 | EC002499 | DE | 7
5326121 | D | 4 | 36 | / | 1 | EA | 692 | / | 1299.65 | VX IT ST 600x1200x600 mm 24HE Netw. Rack | VX IT ST 600x1200x600 mm 24U Rack Câblage | VX IT ST 600x1200x600 mm 24U Netw. Rack | 600 | 1200 | 600 | 51.8 | 4028177945432 | 94032080 | EC002499 | DE | 7
5326131 | D | 4 | 36 | / | 1 | EA | 696 | / | 1213.57 | VX IT ST 600x1200x600 mm 24HE Netw. Rack MF | VX IT ST 600x1200x600 mm 24U Rack Câblage MF | VX IT ST 600x1200x600 mm 24U Netw. Rack MF | 600 | 1200 | 600 | 57.9 | 4028177945456 | 94032080 | EC002499 | DE | 7
5326190 | D | 4 | 36 | / | 1 | EA | / | / | 780.76 | VX IT leeg RAL 7035 WHD 600x1200x600 IP55 | VX IT vide RAL 7035 LHP 600x1200x600 IP55 | VX IT empty RAL 7035 WHD 600x1200x600 | 600 | 1200 | 600 | 50.8 | 4028177945463 | 94032080 | EC002499 | DE | 7
5327121 | D | 4 | 36 | / | 1 | EA | 692 | / | 1535.13 | VX IT ST 600x1800x600 mm 38HE Netw. Rack | VX IT ST 600x1800x600 mm 38U Rack Câblage | VX IT ST 600x1800x600 mm 38U Netw. Rack | 600 | 1800 | 600 | 65 | 4028177945470 | 94032080 | EC002499 | DE | 7
5327190 | D | 4 | 36 | / | 1 | EA | 699 | / | 1017.29 | VX IT 600x1800x600 mm 38HE Netw. Rack IP55 | VX IT 600x1800x600 mm 38U Rack Câblage IP55 | VX IT 600x1800x600 mm 38U Netw. Rack IP55 | 600 | 1800 | 600 | / | 4028177945487 | 94032080 | EC002499 | QU | 7
5328123 | D | 4 | 36 | / | 1 | EA | 693 | / | 1591.05 | VX IT ST 600x1800x800 mm 38HE Netw. rack | VX IT ST 600x1800x800 mm 38U Rack Câblage | VX IT ST 600x1800x800 mm 38U Netw. rack | 600 | 1800 | 800 | 79 | 4028177945494 | 94032080 | EC002499 | DE | 7
5328190 | D | 4 | 36 | / | 1 | EA | 699 | / | 1073.19 | VX IT 600x1800x800 mm 38HE Netw. Rack IP55 | VX IT 600x1800x800 mm 38U Rack Câblage IP55 | VX IT 600x1800x800 mm 38U Netw. Rack IP55 | 600 | 1800 | 800 | 76.6 | 4028177945500 | 94032080 | EC002499 | DE | 7
5329111 | D | 4 | 36 | / | 1 | EA | 687 | / | 1705.21 | VX IT ST 600x2000x600 mm 42HE Serverrack | VX IT ST 600x2000x600 mm 42U Rack Serveur | VX IT ST 600x2000x600 mm 42U Serverrack | 600 | 2000 | 600 | 59.8 | 4028177945517 | 94032080 | EC002499 | DE | 7
5329121 | D | 4 | 36 | / | 1 | EA | 693 | / | 1570.28 | VX IT ST 600x2000x600 mm 42HE Netw. Rack | VX IT ST 600x2000x600 mm 42U Rack Câblage | VX IT ST 600x2000x600 mm 42U Netw. Rack | 600 | 2000 | 600 | 69.7 | 4028177945524 | 94032080 | EC002499 | QU | 7
5329131 | D | 4 | 36 | / | 1 | EA | 696 | / | 1346.59 | VX IT ST 600x2000x600 mm 42HE Netw. Rack MF | VX IT ST 600x2000x600 mm 42U Rack Câblage MF | VX IT ST 600x2000x600 mm 42U Netw. Rack MF | 600 | 2000 | 600 | 78 | 4028177945531 | 94032080 | EC002499 | DE | 7
5329190 | D | 4 | 36 | / | 1 | EA | 699 | / | 1035.77 | VX IT 600x2000x600 42HE Netw. Rack IP55 | VX Baie IT STD, 42U 600x600 , IP55 | VX IT empty RAL 7035 WHD 600x2000x600 | 600 | 2000 | 600 | 68.15 | 4028177945548 | 94032080 | EC002499 | DE | 7
5330113 | D | 4 | 36 | / | 1 | EA | 687 | / | 1849.9 | VX IT ST 600x2000x800 mm 42HE Serverrack | VX IT ST 600x2000x800 mm 42U Rack Serveur | VX IT ST 600x2000x800 mm 42U Serverrack | 600 | 2000 | 800 | 74.8 | 4028177945555 | 94032080 | EC002499 | DE | 7
5330123 | D | 4 | 36 | / | 1 | EA | 693 | / | 1626.28 | VX IT ST 600x2000x800 mm 42HE Netw. Rack | VX IT ST 600x2000x800 mm 42U Rack Câblage | VX IT ST 600x2000x800 mm 42U Netw. Rack | 600 | 2000 | 800 | 87.4 | 4028177945562 | 94032080 | EC002499 | DE | 7
5330133 | D | 4 | 36 | / | 1 | EA | 696 | / | 1462.63 | VX IT ST 600x2000x800 mm 42HE Netw. Rack MF | VX IT ST 600x2000x800 mm 42U Rack Câblage MF | VX IT ST 600x2000x800 mm 42U Netw. Rack MF | 600 | 2000 | 800 | 96 | 4028177945579 | 94032080 | EC002499 | DE | 7
5330190 | D | 4 | 36 | / | 1 | EA | 699 | / | 1122.85 | VX IT 600x2000x800 mm 42HE Netw. Rack IP55 | VX IT 600x2000x800 mm 42U Rack Câblage IP55 | VX IT 600x2000x800 mm 42U Netw. Rack IP55 | 600 | 2000 | 800 | 80.6 | 4028177945586 | 94032080 | EC002499 | DE | 7
5331113 | D | 4 | 36 | / | 1 | EA | 687 | / | 1913.83 | VX IT ST 600x2200x800 mm 47HE Serverrack | VX IT ST 600x2200x800 mm 47U Rack Serveur | VX IT ST 600x2200x800 mm 47U Serverrack | 600 | 2200 | 800 | 80 | 4028177945593 | 94032080 | EC002499 | DE | 7
5331190 | D | 4 | 36 | / | 1 | EA | 699 | / | 1276.17 | VX IT 600x2200x800 mm 47HE Netw. Rack IP55 | VX IT 600x2200x800 mm 47U Rack Câblage IP55 | VX IT 600x2200x800 mm 47U Netw. Rack IP55 | 600 | 2200 | 800 | 86.5 | 4028177945609 | 94032080 | EC002499 | DE | 7
5332818 | D | 4 | 36 | / | 1 | EA | 690 | / | 2408.33 | VX IT DYN 600x2450x1200 mm 52HE Serverrack | VX IT DYN 600x2450x1200 mm 52U Rack Serveur | VX IT DYN 600x2450x1200 mm 52U Serverrack | 600 | 2450 | 1200 | / | 4028177945616 | 94032080 | EC002499 | DE | 7
5334813 | D | 4 | 36 | / | 1 | EA | 690 | / | 2371.13 | VX IT DYN 600x2450x1000 mm 52HE Serverrack | VX IT DYN 600x2450x1000 mm 52U Rack Serveur | VX IT DYN 600x2450x1000 mm 52U Serverrack | 600 | 2450 | 1000 | 103 | 4028177945630 | 94032080 | EC002499 | DE | 7
5335816 | D | 4 | 36 | / | 1 | EA | 690 | / | 2391.42 | VX IT DYN 800x2450x1000 mm 52HE Serverrack | VX IT DYN 800x2450x1000 mm 52U Rack Serveur | VX IT DYN 800x2450x1000 mm 52U Serverrack | 800 | 2450 | 1000 | 119 | 4028177945647 | 94032080 | EC002499 | DE | 7
5366050 | A | 3 | 23 | / | 1 | EA | 164 | / | 2084.14 | PC Kast 600x1600x630mm Toetsenbordschuiflade | PC armoire 600x1600x630 mm Tiroir Clavier | PC enclosure 600x1600x630 mm Keyboard drawer | 600 | 1600 | 636 | 95.8 | 4028177959422 | 94032080 | EC002502 | DE | 7
5366150 | A | 3 | 23 | / | 1 | EA | 164 | / | 1958.19 | PC Kast SE 600x1600x636 mm Toetsenb Klapl | PC armoire SE 600x1600x600 mm clavier rabat | PC enclosure system, WHD: 600x1600x636 mm, Sheet steel | 600 | 1600 | 636 | 88 | 4028177959460 | 94032080 | EC002502 | DE | 7
5366250 | A | 3 | 23 | / | 1 | EA | 164 | / | 2107.76 | PC Kast SE 600x1600x636 mm Lessenaarvoorb. | PC armoire SE 600x1600x600 mm prep. pr pupi | PC enclosure system, WHD: 600x1600x636 mm, Sheet steel | 600 | 1600 | 636 | 90 | 4028177959484 | 94032080 | EC002502 | DE | 7
5366350 | A | 3 | 23 | / | 1 | EA | 164 | / | 2125.67 | PC Kast 600x1600x636 mm Schuifl+kl inbouwv | PC armoire SE 600x1600x600 mm clavier tiroi | PC enclosure system, WHD: 600x1600x636 mm, Sheet steel | 600 | 1600 | 636 | 100 | 4028177959439 | 94032080 | EC002502 | DE | 7
5366450 | A | 3 | 23 | / | 1 | EA | 165 | / | 2023.23 | PC SE 600x1600x636 mm Schuifl + gr inbouwv | PC armoire SE 600x1600x600 mm clavier tiroi | PC enclosure system, WHD: 600x1600x636 mm, Sheet steel | 600 | 1600 | 636 | 92 | 4028177959453 | 94032080 | EC002502 | DE | 7
5368050 | A | 3 | 23 | / | 1 | EA | 165 | / | 2260.22 | PC Kast SE 600x1600x836 mm Toetsenb Schuifl | PC armoire SE 600x1600x800 mm clavier tiroi | PC enclosure system, WHD: 600x1600x836 mm, Sheet steel | 600 | 1600 | 836 | 110 | 4028177959446 | 94032080 | EC002502 | DE | 7
5380830 | D | 4 | 36 | / | 1 | EA | 701 | / | 1188.7 | VX Kabelrangeerbehuizing 300x2000x1000 mm | VX Armoire Rangement câbles 300x2000x1000 mm | VX IT cabling enclosure 300x2000x1000 mm | 300 | 2000 | 1000 | 90 | 4028177950153 | 94032080 | EC000721 | DE | 7
5381830 | D | 4 | 36 | / | 1 | EA | 701 | / | 1240.04 | VX Kabelrangeerbehuizing 300x2000x1200 mm | VX Armoire Rangement câbles 300x2000x1200 mm | VX IT cabling enclosure 300x2000x1200 mm | 300 | 2000 | 1200 | 84.4 | 4028177950160 | 94032080 | EC000721 | DE | 7
5386050 | A | 3 | 23 | / | 1 | EA | 165 | / | 2265.24 | PC kast SE 800x1600x600 mm Toetsenb Schuifl | PC Armoire SE LHP 800x1600x600 mm | PC PC enclosure system, WHD: 800x1600x600 mm, Sheet steel | 800 | 1600 | 636 | 115.8 | 4028177959477 | 94032080 | EC002502 | DE | 7
5501400 | D | 50 | 87 | / | 2 | PU | 1086 | / | 22.31 | Glijrail vast 150 mm / 30KG VE=2 | DK Glissière D=150 mm 30kg UE=2 | DK Slide rail, 2 U, D: 150 mm, 30 kg, static | 150 | 88.9 | / | 0.703 | 4028177678958 | 73269098 | EC002620 | DE | 7
5501410 | D | 50 | 87 | / | 2 | PU | 1086 | / | 41.08 | Glijrail vast 345 mm / 80KG VE=2 | DK Glissière 80kg D345 UE=2 | DK Slide rail, 1 U, D: 275 mm, 80 kg, static | 275 | 44.45 | / | 0.82 | 4028177678965 | 73269098 | EC002620 | DE | 7
5501420 | D | 50 | 87 | / | 2 | PU | 1086 | / | 42.44 | Glijrail vast 445 mm / 80KG VE=2 | DK Glissière 80kg D445 UE=2 | DK Slide rail, 1 U, D: 375 mm, 80 kg, static | 375 | 44.45 | / | 1.12 | 4028177678972 | 73269098 | EC002620 | DE | 7
5501430 | D | 50 | 87 | / | 2 | PU | 1086 | / | 44.65 | Glijrail vast 545 mm / 80KG VE=2 | DK Glissière 80kg D545 UE=2 | DK Slide rail, 1 U, D: 475 mm, 80 kg, static | 475 | 44.45 | / | 1.4 | 4028177678989 | 73269098 | EC002620 | DE | 7
5501440 | D | 50 | 87 | / | 2 | PU | 1086 | / | 46.24 | Glijrail vast 645 mm / 80KG VE=2 | DK Glissière 80kg D645 UE=2 | DK Slide rail, 1 U, D: 575 mm, 80 kg, static | 575 | 44.45 | / | 1.74 | 4028177678996 | 73269098 | EC002620 | DE | 7
5501450 | D | 50 | 87 | / | 2 | PU | 1086 | / | 48.29 | Glijrail vast 745 mm / 80KG VE=2 | DK Glissière 80kg D745 UE=2 | DK Slide rail, 1 U, D: 675 mm, 80 kg, static | 675 | 44.45 | / | 2.02 | 4028177679009 | 73269098 | EC002620 | DE | 7
5501460 | D | 50 | 87 | / | 2 | PU | 1088 | / | 111.67 | Glijrail 400-600 mm / 80KG | DK Glissière 19" 1U 400-600 mm 80kg UE=2 | DK Slide rail, support surface width: 25 mm, depth-variable, 80 kg | 25 | / | / | 2.34 | 4028177679016 | 73269098 | EC002620 | DE | 7
5501615 | D | 50 | 87 | / | 1 | EA | 1010 | / | 41.81 | 2HE Legbord D=250 mm 25kg | DK Tabl D=250 mm 25kg RAL9005 | DK Component shelf, WHD: 482,6x2 Ux250 mm, 25 kg, static | 482.6 | 88.9 | 250 | 2.125 | 4028177679054 | 73269098 | EC002620 | DE | 7
5501625 | D | 50 | 87 | / | 1 | EA | 1010 | / | 47.082 | 2HE Legbord D=400 mm 25kg | DK Tabl D=400 mm 25kg RAL9005 | DK Component shelf, WHD: 482,6x2 Ux400 mm, 25 kg, static | 482.6 | 88.9 | 400 | 3.52 | 4028177679061 | 73269098 | EC002620 | DE | 7
5501635 | D | 50 | 87 | / | 1 | EA | 1010 | / | 151.42 | Legbord uittrekb. D300 25kg | Tablette d'appareillage extractible 2U | Component shelf, pull-out, 2 U for one 482.6 mm (19") mounting level | / | / | / | 3.74 | 4028177679078 | 73269098 | EC002620 | DE | 7
5501655 | D | 50 | 87 | / | 1 | EA | 1008 | / | 79.64 | 1/2HE Legbord 50kg D400-600 | DK Tabl 50kg D400-600 RAL9005 | DK Component shelf, WxH: 484 mm x 0,5 U, 50 kg | 484 | 22.22 | / | 4.82 | 4028177679092 | 73269098 | EC002620 | DE | 7
5501665 | D | 50 | 87 | / | 1 | EA | 1008 | / | 100.24 | 1/2HE Legbord 50kg D600-900 | DK Tabl 50kg D600-900 RAL9005 | DK Component shelf, WxH: 484 mm x 0,5 U, 50 kg | 484 | 22.22 | / | 6.62 | 4028177679108 | 73269098 | EC002620 | DE | 7
5501675 | D | 50 | 87 | / | 1 | EA | 1008 | / | 177.26 | Legbord uittrekb. D400-600 50kg | DK Tablette extractible D400-600 R9005 5 | DK Component shelf, WHD: 419x1 Ux500 mm, 50 kg | 419 | 44.45 | 500 | 6.14 | 4028177679115 | 73269098 | EC002620 | QU | 7
5501685 | D | 50 | 87 | / | 1 | EA | 1008 | / | 185.82 | Legbord uittrekb.D600-900 50kg | DK Tablette extractible D600-900 R9005 5 | DK Component shelf, WHD: 419x1 Ux700 mm, 50 kg | 419 | 44.45 | 700 | 8.52 | 4028177679122 | 73269098 | EC002620 | DE | 7
5501695 | D | 50 | 87 | / | 1 | EA | 1008 | / | 94.04 | 1HE Legbord 100kg D400-600 | DK Tabl 100kg D400-600 RAL9005 | DK Component shelf, WxH: 484 mm x 1 U, 100 kg | 484 | 44.45 | / | 5.73 | 4028177679139 | 73269098 | EC002620 | QU | 7
5501705 | D | 50 | 87 | / | 1 | EA | 1008 | / | 113.66 | 1HE Legbord 100kg D600-900 | DK Tabl 100kg D600-900 RAL9005 | DK Component shelf, WxH: 484 mm x 1 U, 100 kg | 484 | 44.45 | / | 8.38 | 4028177679146 | 73269098 | EC002620 | DE | 7
5501715 | D | 50 | 87 | / | 1 | EA | 1008 | / | 204.37 | Legbord uittrekb.D400-600 100kg | DK Tablette extractible D400-600 R9005 1 | DK Component shelf, WHD: 419x1 Ux500 mm, 100 kg | 419 | 44.45 | 500 | 7 | 4028177679153 | 73269098 | EC002620 | DE | 7
5501725 | D | 50 | 87 | / | 1 | EA | 1008 | / | 230.13 | Legbord uittrekb D600-900 100kg | DK Tablette extractible D600-900 R9005 1 | DK Component shelf, WHD: 419x1 Ux700 mm, 100 kg | 419 | 44.45 | 700 | 10.72 | 4028177679160 | 73269098 | EC002620 | DE | 7
5501730 | D | 50 | 87 | / | 2 | PU | 1011 | / | 13.63 | Handgreep vr uittrekbaar legbord | DK poignée pr tablette extractible | DK Handles, For pull-out component shelves, Spray-finished, silver-grey | / | / | / | 0.197 | 4028177693814 | 83024110 | EC002626 | DE | 7
5501895 | C | 44 | 40 | / | 1 | EA | 1085 | / | 24.97 | TS-IT Afdekking Magnetisch 5mtr | DK Cache, magnétique | Cover, magnetic | / | / | / | 0.29 | 4028177682405 | 84841000 | EC002617 | QU | 7
5501900 | D | 50 | 87 | / | 1 | EA | 1091 | / | 229.3 | TS-IT compacte apparaatbox 4HE | Coffret rackable 4U, pour petits équip | DK 19"-Small components mountingbox, 4 HE | 427 | 170 | 400 | 9.85 | 4028177806337 | 94032080 | EC002713 | DE | 7
5502115 | D | 50 | 87 | / | 14 | PU | 1069 | / | 62.97 | TS-IT Kabelvingers 6HE VE=14 | Support de câbles 6U RAL9005 UE=14 | DK Cable finger for TS-IT, 6 U, RAL 9005 | 14 | 266.7 | / | 0.937 | 4028177679290 | 73269098 | EC000322 | DE | 7
5502137 | D | 50 | 84 | / | 2 | PU | / | / | *** | Uitbreidingskit voor draagsysteem VX IT | Kit d'extension pour supports VX IT | Extension kit for system support VX IT | 29.5 | 399 | 960 | / | 4069196000504 | 73269098 | EC000322 | DE | 14
5502155 | D | 50 | 90 | / | 10 | PU | 1062 | / | 39.73 | DK Klittenbandhouder RAL9005 VE=10 | DK Support autoagrippant RAL9005 | DK Nylon tape supports, L: 400 mm, RAL 9005 | / | / | / | 0.084 | 4028177681217 | 73269098 | EC002625 | DE | 7
5502205 | D | 50 | 87 | / | 1 | EA | 1072 | / | 38.39 | Rangeerpaneel 19" 1HE 55x43 | DK Pann guide-câbles 19" 1U 55x43 RAL900 | DK Cable management panel, 1 U, with steel rings | 482.6 | 44.45 | / | 0.599 | 4028177679320 | 94039910 | EC000322 | DE | 7
5502225 | D | 50 | 87 | / | 1 | EA | 1073 | / | 62.42 | Rangeerpaneel 19" 1HE 5 ogen | DK Pann guide-câbles 19" 1U 5chaîn RAL 9 | DK Cable management panel, 1 U, with cable routing bars | 482.6 | 44.45 | / | 0.632 | 4028177679337 | 73269098 | EC002624 | DE | 7
5502235 | D | 50 | 87 | / | 1 | EA | 1073 | / | 79.98 | Rangeerpaneel 19" 2HE 85D | DK Pann guide-câbles 19" 2U 85P RAL9005 | DK Cable management panel, 2 U, with front flap | 482.6 | 88.9 | / | 1.76 | 4028177679344 | 73269098 | EC000322 | DE | 7
5502245 | D | 50 | 87 | / | 1 | EA | 1073 | / | 39.41 | Kabelgeleidingspan 19" 1HE | DK Guide-câbles à goulotte 19" 1U RAL900 | DK Cable routing channel, WHD: 482.6 mm (19")x1 Ux85 mm, RAL 9005 | 482.6 | 44.45 | 85 | 1.033 | 4028177679351 | 73269098 | EC000322 | DE | 7
5502305 | D | 50 | 87 | / | 1 | EA | 1091 | / | 204.15 | Schuiflade 19" 2HE D=419 | DK Tiroir 19" 2U P=419 RAL9005 | DK Drawer, 2 U, For a 482.6 mm (19") attachment level | / | / | / | 6.9 | 4028177679382 | 94039910 | EC002620 | DE | 7
5502325 | D | 50 | 87 | / | 1 | EA | 1091 | / | 217.9 | Schuiflade 19" 3HE D=419 | DK Tiroir 19" 3U P=419 RAL9005 | DK Drawer, 3 U, For a 482.6 mm (19") attachment level | / | / | / | 8.195 | 4028177679399 | 73269098 | EC002620 | DE | 7
5502405 | D | 50 | 85 | / | 20 | PU | 1064 | / | 82.09 | Kabelmanager RAL9005 | DK Gestionn de câbles RAL9005 | DK Cable manager, RAL 9005 | / | / | / | 1.187 | 4028177679405 | 73269098 | EC002624 | DE | 7
5502500 | D | 50 | 81 | / | 2 | EA | / | / | 40.22 | Bodemframe voor TS/TX (Diepte 600 mm) | Cadre inférieur pour baies TS/TX (prof 600 mm) | Base mount for TS/TX (depth 600 mm) | / | / | / | 1 | / | 73269098 | EC002620 | DE | 7
5502501 | D | 50 | 81 | / | 3 | EA | / | / | 44.7 | Bodemframe voor TS/TX (Diepte 800 mm) | Cadre inférieur pour baies TS/TX (prof 800 mm) | Base mount for TS/TX (depth 800 mm) | / | / | / | 1.337 | / | 73269098 | EC002504 | DE | 7
5502502 | D | 50 | 81 | / | 4 | EA | / | / | 50.66 | Bodemframe voor TS/TX (Diepte 10000 mm) | Cadre inférieur pour baies TS/TX (prof 1000 mm) | Base mount for TS/TX(depth 1000 mm) | / | / | / | 1.643 | / | 73269098 | EC001900 | DE | 7
5502503 | D | 50 | 81 | / | 5 | EA | / | / | 53.64 | Bodemframe voor TS/TX (Diepte 1200 mm) | Cadre inférieur pour baies TS/TX (prof 1200 mm) | Base mount for TS/TX (depth 1200 mm) | / | / | / | 2.021 | / | 73269098 | EC000317 | DE | 7
5502530 | D | 50 | 81 | / | 1 | EA | / | / | 50.2 | TS Bodemplaten meerdelig 800x800 | TS PLpasse-câbl plusieurs parties 800x80 | DK Gland plate Set, WxD: 800x800 mm, For TS IT, solid, multi-piece | / | / | / | 6.69 | 4028177682627 | 73269098 | EC002620 | DE | 7
5502550 | D | 50 | 81 | / | 1 | EA | / | / | 62.95 | TS Bodemplaten meerdelig 800x1000 | TS PLpasse-câbl plusieurs parties 800x10 | DK Gland plate Set, WxD: 800x1000 mm, For TS IT, solid, multi-piece | / | / | / | 8.42 | 4028177682498 | 73269098 | EC002620 | DE | 7
5503010 | C | 44 | 31 | / | 1 | EA | / | 5.52 | 217.81 | Fanilatiemodule (550x42x220) | Module de Fanilation (550x42x220) | Fan modul (550x42x220) | 550 | 42 | 220 | 2.653 | 4028177966253 | 84145915 | EC000320 | DE | 7
5503020 | C | 44 | 31 | / | 1 | EA | / | 5.52 | 268.47 | Fanilatiemodule (550x42x340) | Module de Fanilation (550x42x340) | Fan modul (550x42x340) | 550 | 42 | 340 | 3.52 | 4028177966246 | 84145915 | EC000320 | DE | 7
5503025 | C | 44 | 31 | / | 1 | EA | / | 5.52 | 267.21 | Fanilatormodul (550x42x340mm), VX IT | Module de Fanilation (550x42x340mm), VX IT | Fan Module (550x42x340mm), VX IT | 550 | 42 | 340 | 3.62 | 4028177966239 | 84145915 | EC000320 | DE | 7
5540220 | D | 4 | 36 | / | 1 | EA | / | / | 1806.78 | TX Colocation Rack, 47 HE, 600 x 2200 x 1200 mm | TX Colocation Rack, 47 HE, 600 x 2200 x 1200 mm | TX Colocation Rack, 47 HE, 600 x 2200 x 1200 mm | 600 | 2200 | 1200 | 116 | 4028177971608 | 94032080 | EC002499 | DE | 7
5540245 | D | 4 | 36 | / | 1 | PU | / | / | 2178.38 | TX Colocation Rack, 52 HE, 600 x 2450 x 1200 mm | TX Colocation Rack, 52 HE, 600 x 2450 x 1200 mm | TX Colocation Rack, 52 HE, 600 x 2450 x 1200 mm | 600 | 2450 | 1200 | 132 | 4028177971639 | 94032080 | EC002499 | DE | 7
5541220 | D | 4 | 33 | / | 1 | EA | / | / | 2122 | TX Colocation Rack, 47 HE, BxHxD: 800 x 2200 x 1200 mm | TX Colocation Rack, 47 HE, BxHxD: 800 x 2200 x 1200 mm | TX Colocation Rack, 47 HE, BxHxD: 800 x 2200 x 1200 mm | 800 | 2200 | 1200 | 141 | 4028177971615 | 94032080 | EC002499 | DE | 7
5541245 | D | 4 | 33 | / | 1 | EA | / | / | 2375.72 | TX Colocation Rack, 52 HE, BxHxD: 800 x 2450x 1200 mm | TX Colocation Rack, 52 HE, BxHxD: 800 x 2450x 1200 mm | TX Colocation Rack, 52 HE, BxHxD: 800 x 2450x 1200 mm | 800 | 2450 | 1200 | 151 | 4028177971622 | 94032080 | EC002499 | DE | 7
5820600 | A | 3 | 22 | / | 1 | EA | 143 | / | 675 | SE VX kast 600x1800x300 mm, 1D, 1MPL, IP55, RAL7035 | SE VX armoire 600x1800x300 mm, 1P, 1PLdM, IP55, RAL7036 | SE VX enclosure 600x1800x300 mm, 1D, 1MPL, IP55, RAL7035 | 600 | 1800 | 300 | 97 | 4028177959248 | 94032080 | EC000261 | DE | 7
5821600 | A | 3 | 22 | / | 1 | EA | 143 | / | 714.26 | SE VX kast 600x2000x300 mm, 1D, 1MPL, IP55, RAL7035 | SE VX armoire 600x2000x300 mm, 1P, 1PLdM, IP55, RAL7036 | SE VX enclosure 600x2000x300 mm, 1D, 1MPL, IP55, RAL7035 | 600 | 2000 | 300 | 104.2 | 4028177959255 | 94032080 | EC000261 | DE | 7
5822600 | A | 3 | 22 | / | 1 | EA | 144 | / | 756.47 | SE VX kast 800x1800x300 mm, 1D, 1MPL, IP55, RAL7035 | SE VX armoire 800x1800x300 mm, 1P, 1PLdM, IP55, RAL7036 | SE VX enclosure 800x1800x300 mm, 1D, 1MPL, IP55, RAL7035 | 800 | 1800 | 300 | 117.6 | 4028177959262 | 94032080 | EC000261 | DE | 7
5823600 | A | 3 | 22 | / | 1 | EA | 144 | / | 789.43 | SE VX kast 800x2000x300 mm, 1D, 1MPL, IP55, RAL7035 | SE VX armoire 800x2000x300 mm, 1P, 1PLdM, IP55, RAL7036 | SE VX enclosure 800x2000x300 mm, 1D, 1MPL, IP55, RAL7035 | 800 | 2000 | 300 | 128.6 | 4028177959279 | 94032080 | EC000261 | DE | 7
5824600 | A | 3 | 22 | / | 1 | EA | 145 | / | 996.34 | SE VX kast 1200x1800x300 mm, 2D, 1MPL, IP55, RAL7035 | SE VX armoire 1200x1800x300 mm, 2P, 1PLdM, IP55, RAL7036 | SE VX enclosure 1200x1800x300 mm, 2D, 1MPL, IP55, RAL7035 | 1200 | 1800 | 300 | 168.6 | 4028177959286 | 94032080 | EC000261 | DE | 7
5825600 | A | 3 | 22 | / | 1 | EA | 145 | / | 1137.53 | SE VX kast 1200x2000x300 mm, 2D, 1MPL, IP55, RAL7035 | SE VX armoire 1200x2000x300 mm, 2P, 1PLdM, IP55, RAL7036 | SE VX enclosure 1200x2000x300 mm, 2D, 1MPL, IP55, RAL7035 | 1200 | 2000 | 300 | 184.8 | 4028177959293 | 94032080 | EC000261 | DE | 7
5830600 | A | 3 | 22 | / | 1 | EA | 143 | / | 714.26 | SE VX kast 600x1800x400 mm, 1D, 1MPL, IP55, RAL7035 | SE VX armoire 600x1800x400 mm, 1P, 1PLdM, IP55, RAL7036 | SE VX enclosure 600x1800x400 mm, 1D, 1MPL, IP55, RAL7035 | 600 | 1800 | 400 | 97.4 | 4028177959156 | 94032080 | EC000261 | DE | 7
5830680 | A | 3 | 22 | / | 1 | EA | 147 | / | 945.03 | SE VX kast 600x1800x400 mm, 1D, 1MPL, IP66/NEMA4X, RAL7035 | SE VX armoire 600x1800x400 mm, 1P, 1PLdM, IP66/NEMA4X, RAL7035 | SE VX enclosure 600x1800x400 mm, 1D, 1MPL, IP66/NEMA4X, RAL7035 | 600 | 1800 | 400 | 103.6 | 4028177959323 | 94032080 | EC000261 | DE | 7
5831600 | A | 3 | 22 | / | 1 | EA | 144 | / | 793.18 | SE VX kast 800x1800x400 mm, 1D, 1MPL, IP55, RAL7035 | SE VX armoire 800x1800x400 mm, 1P, 1PLdM, IP55, RAL7035 | SE VX enclosure 800x1800x400 mm, 1D, 1MPL, IP55, RAL7035 | 800 | 1800 | 400 | 117 | 4028177959125 | 94032080 | EC000261 | DE | 7
5831680 | A | 3 | 22 | / | 1 | EA | 147 | / | 996.34 | SE VX kast 800x1800x400 mm, 1D, 1MPL, IP66/NEMA4X, RAL7035 | SE VX armoire 800x1800x400 mm, 1P, 1PLdM, IP66/NEMA4X, RAL7035 | SE VX enclosure 800x1800x400 mm, 1D, 1MPL, IP66/NEMA4X, RAL7035 | 800 | 1800 | 400 | 124.8 | 4028177959309 | 94032080 | EC000261 | DE | 7
5832600 | A | 3 | 22 | / | 1 | EA | 144 | / | 831.45 | SE VX kast 800x2000x400 mm, 1D, 1MPL, IP55, RAL7035 | SE VX armoire 800x2000x400 mm, 1P, 1PLdM, IP55, RAL7035 | SE VX enclosure 800x2000x400 mm, 1D, 1MPL, IP55, RAL7035 | 800 | 2000 | 400 | 128.2 | 4028177959200 | 94032080 | EC000261 | DE | 7
5833600 | A | 3 | 22 | / | 1 | EA | 144 | / | 875.55 | SE VX kast 800x2000x500 mm, 1D, 1MPL, IP55, RAL7035 | SE VX armoire 800x2000x500 mm, 1P, 1PLdM, IP55, RAL7035 | SE VX enclosure 800x2000x500 mm, 1D, 1MPL, IP55, RAL7035 | 800 | 2000 | 500 | 136.2 | 4028177959217 | 94032080 | EC000261 | DE | 7
5834600 | A | 3 | 22 | / | 1 | EA | 144 | / | 904.95 | SE VX kast 800x2000x600 mm, 1D, 1MPL, IP55, RAL7035 | SE VX armoire 800x2000x600 mm, 1P, 1PLdM, IP55, RAL7035 | SE VX enclosure 800x2000x600 mm, 1D, 1MPL, IP55, RAL7035 | 800 | 2000 | 600 | 142.2 | 4028177959224 | 94032080 | EC000261 | DE | 7
5834680 | A | 3 | 22 | / | 1 | EA | 147 | / | 1106.29 | SE VX kast 800x2000x600 mm, 1D, 1MPL, IP66/NEMA4X, RAL7035 | SE VX armoire 800x2000x600 mm, 1P, 1PLdM, IP66/NEMA4X, RAL7035 | SE VX enclosure 800x2000x600 mm, 1D, 1MPL, IP66/NEMA4X, RAL7035 | 800 | 2000 | 600 | 152 | 4028177959316 | 94032080 | EC000261 | DE | 7
5840600 | A | 3 | 22 | / | 1 | EA | 145 | / | 1011.53 | SE VX kast 1000x1800x400 mm, 2D, 1MPL, IP55, RAL7035 | SE VX armoire 1000x1800x400 mm, 2P, 1PLdM, IP55, RAL7035 | SE VX enclosure 1000x1800x400 mm, 2D, 1MPL, IP55, RAL7035 | 1000 | 1800 | 400 | 144.4 | 4028177959149 | 94032080 | EC000261 | DE | 7
5841600 | A | 3 | 22 | / | 1 | EA | 145 | / | 1050.63 | SE VX kast 1200x1800x400 mm, 2D, 1MPL, IP55, RAL7035 | SE VX armoire 1200x1800x400 mm, 2P, 1PLdM, IP55, RAL7035 | SE VX enclosure 1200x1800x400 mm, 2D, 1MPL, IP55, RAL7035 | 1200 | 1800 | 400 | 173.4 | 4028177959132 | 94032080 | EC000261 | DE | 7
5842600 | A | 3 | 22 | / | 1 | EA | 146 | / | 1342.53 | SE VX kast 1600x1800x400 mm, 2D, 1MPL, IP55, RAL7035 | SE VX armoire 1600x1800x400 mm, 2P, 1PLdM, IP55, RAL7035 | SE VX enclosure 1600x1800x400 mm, 2D, 1MPL, IP55, RAL7035 | 1600 | 1800 | 400 | 231.5 | 4028177959163 | 94032080 | EC000261 | DE | 7
5843600 | A | 3 | 22 | / | 1 | EA | 145 | / | 1174.02 | SE VX kast 1200x2000x400 mm, 2D, 1MPL, IP55, RAL7035 | SE VX armoire 1200x2000x400 mm, 2P, 1PLdM, IP55, RAL7035 | SE VX enclosure 1200x2000x400 mm, 2D, 1MPL, IP55, RAL7035 | 1200 | 2000 | 400 | 187.2 | 4028177959194 | 94032080 | EC000261 | DE | 7
5844600 | A | 3 | 22 | / | 1 | EA | 145 | / | 1207.87 | SE VX kast 1200x2000x500 mm, 2D, 1MPL, IP55, RAL7035 | SE VX armoire 1200x2000x500 mm, 2P, 1PLdM, IP55, RAL7035 | SE VX enclosure 1200x2000x500 mm, 2D, 1MPL, IP55, RAL7035 | 1200 | 2000 | 500 | 195.2 | 4028177959187 | 94032080 | EC000261 | DE | 7
5845600 | A | 3 | 22 | / | 1 | EA | 145 | / | 1238.37 | SE VX kast 1200x2000x600 mm, 2D, 1MPL, IP55, RAL7035 | SE VX armoire 1200x2000x600 mm, 2P, 1PLdM, IP55, RAL7035 | SE VX enclosure 1200x2000x600 mm, 2D, 1MPL, IP55, RAL7035 | 1200 | 2000 | 600 | 205.7 | 4028177959231 | 94032080 | EC000261 | DE | 7
5846600 | A | 3 | 22 | / | 1 | EA | 146 | / | 1730.9 | SE VX kast 1800x2000x500 mm, 2D, 1MPL, IP55, RAL7035 | SE VX armoire 1800x2000x500 mm, 2P, 1PLdM, IP55, RAL7035 | SE VX enclosure 1800x2000x500 mm, 2D, 1MPL, IP55, RAL7035 | 1800 | 2000 | 500 | 282 | 4028177959170 | 94032080 | EC000261 | DE | 21
5847600 | A | 3 | 22 | / | 1 | EA | / | / | 1947.17 | VX SE Kast 1800x2000x600 2D 1MPL RAL7035 | SE VX armoire 1800x2000x600 mm, 2P, 1PLdM, IP55, RAL7035 | SE VX enclosure 1800x2000x600 mm, 2D, 1MPL, IP55, RAL7035 | 1800 | 2000 | 600 | 315 | 4028177968837 | 94032080 | EC000261 | DE | 21
5850600 | A | 3 | 22 | x | 1 | EA | 249 | / | 2655.97 | SE VX kast 600x1600x400 mm, RVS304, 1D, 1MPL, IP55 | SE VX armoire 600x1600x400 mm, Inox, 1P, 1PLdM, IP55 | SE VX enclosure 600x1600x400 mm, stainl.steel 304, 1D, 1MPL, IP55 | 600 | 1600 | 400 | 87.6 | 4028177959361 | 94032080 | EC000261 | DE | 7
5850680 | A | 3 | 22 | x | 1 | EA | 250 | / | 3607.91 | SE VX kast 600x1600x400 mm, RVS304, 1D, 1MPL, IP66/NEMA4X | SE VX armoire 600x1600x400 mm, Inox, 1P, 1PLdM, IP66/NEMA4X | SE VX enclosure 600x1600x400 mm, stainl.steel 304, 1D, 1MPL, IP66/NEMA4X | 600 | 1600 | 400 | 94.4 | 4028177959415 | 94032080 | EC000261 | DE | 7
5851600 | A | 3 | 22 | x | 1 | EA | 249 | / | 2779.75 | SE VX kast 600x1800x500 mm, RVS304, 1D, 1MPL, IP55 | SE VX armoire 600x1800x500 mm, Inox, 1P, 1PLdM, IP55 | SE VX enclosure 600x1800x500 mm, stainl.steel 304, 1D, 1MPL, IP55 | 600 | 1800 | 500 | 103.75 | 4028177959378 | 94032080 | EC000261 | DE | 7
5852600 | A | 3 | 22 | x | 1 | EA | 249 | / | 3188.33 | SE VX kast 800x1800x500 mm, RVS304, 1D, 1MPL, IP55 | SE VX armoire 800x1800x500 mm, Inox, 1P, 1PLdM, IP55 | SE VX enclosure 800x1800x500 mm, stainl.steel 304, 1D, 1MPL, IP55 | 800 | 1800 | 500 | 125.35 | 4028177959354 | 94032080 | EC000261 | DE | 21
5852680 | A | 3 | 22 | x | 1 | EA | 250 | / | 4126.58 | SE VX kast 800x1800x500 mm, RVS304, 1D, 1MPL, IP66/NEMA4X | SE VX armoire 800x1800x500 mm, Inox, 1P, 1PLdM, IP66/NEMA4X | SE VX enclosure 800x1800x500 mm, stainl.steel 304, 1D, 1MPL, IP66/NEMA4X | 800 | 1800 | 500 | 134 | 4028177959408 | 94032080 | EC000261 | DE | 21
5853600 | A | 3 | 22 | x | 1 | EA | 249 | / | 3797.36 | SE VX kast 800x2000x600 mm, RVS304, 1D, 1MPL, IP55 | SE VX armoire 800x2000x600 mm, Inox, 1P, 1PLdM, IP55 | SE VX enclosure 800x2000x600 mm, stainl.steel 304, 1D, 1MPL, IP55 | 800 | 2000 | 600 | 143.6 | 4028177959385 | 94032080 | EC000261 | DE | 7
5853680 | A | 3 | 22 | x | 1 | EA | 250 | / | 4720.21 | SE VX kast 800x2000x600 mm, RVS304, 1D, 1MPL, IP66/NEMA4X | SE VX armoire 800x2000x600 mm, Inox, 1P, 1PLdM, IP66/NEMA4X | SE VX enclosure 800x2000x600 mm, stainl.steel 304, 1D, 1MPL, IP66/NEMA4X | 800 | 2000 | 600 | 153 | 4028177959392 | 94032080 | EC000261 | DE | 7
5854600 | A | 3 | 22 | x | 1 | EA | 249 | / | 3588.98 | SE VX kast 1000x1800x400 mm, RVS304, 1D, 1MPL, IP55 | SE VX armoire 1000x1800x400 mm, Inox, 1P, 1PLdM, IP55 | SE VX enclosure 1000x1800x400 mm, stainl.steel 304, 1D, 1MPL, IP55 | 1000 | 1800 | 400 | 140.4 | 4028177959330 | 94032080 | EC000261 | CN | 21
5855600 | A | 3 | 22 | x | 1 | EA | 249 | / | 4936.52 | SE VX kast 1200x2000x500 mm, RVS304, 2D, 1MPL, IP55 | SE VX armoire 1200x2000x500 mm, Inox, 2P, 1PLdM, IP55 | SE VX enclosure 1200x2000x500 mm, stainl.steel 304, 2D, 1MPL, IP55 | 1200 | 2000 | 500 | 196 | 4028177959347 | 94032080 | EC000261 | TW | 21
5856600 | A | 3 | 22 | x | 1 | EA | / | / | 2390.57 | SE VX kast 600x1200x500 mm, RVS304, 1D, 1MPL, IP55 | SE VX armoire 600x1200x500 mm, Inox, 1P, 1PLdM, IP55 | SE VX enclosure 600x1200x500 mm, stainl.steel 304, 1D, 1MPL, IP55 | 600 | 1200 | 500 | 73.012 | 4028177970298 | 94032080 | EC000261 | IL | 7
5857600 | A | 3 | 22 | x | 1 | EA | / | / | 2680.33 | SE VX kast 800x1200x500 mm, RVS304, 1D, 1MPL, IP55 | SE VX armoire 800x1200x500 mm, Inox, 1P, 1PLdM, IP55 | SE VX enclosure 800x1200x500 mm, stainl.steel 304, 1D, 1MPL, IP55 | 800 | 1200 | 500 | 89 | 4028177970281 | 94032080 | EC000261 | TW | 7
5858600 | A | 3 | 22 | x | 1 | EA | / | / | 3158.46 | SE VX kast 1200x1200x500 mm, RVS304, 2D, 1MPL, IP55 | SE VX armoire 1200x1200x500 mm, Inox, 2P, 1PLdM, IP55 | SE VX enclosure 1200x1200x500 mm, stainl.steel 304, 2D, 1MPL, IP55 | 1200 | 1200 | 500 | 129.8 | 4028177970274 | 94032080 | EC000261 | IL | 21
6002000 | A | 7 | 62 | / | 1 | EA | 1113 | / | 258.75 | CP Toetsenbordschuiflade 19" 2HE 150D | CP Tiroir clavier 19" 2U 150P | CP Drawer 482.6 mm (19")/2 U, for keyboard and mouse | 482.6 | 88.9 | 150 | 2.8 | 4028177150072 | 94039910 | EC002620 | TR | 21
6002130 | A | 10 | 90 | / | 1 | EA | 1110 | / | 851.06 | SM Toetsenbord, Uittrekb., Duits, USB | SM Clavier, extractible, Allemand, USB | SM Keyboard, pull-out, with integrated trackball, German | / | / | / | 4.922 | 4028177682122 | 84716060 | EC001692 | DE | 7
6003000 | A | 7 | 62 | / | 1 | EA | 1114 | / | 431.802 | CP Toetsenbordschuiflade 3,5HE 261D | CP Tiroir clavier 19" 3,5U 261P | CP Drawer for keyboard and mouse, with mousepad support, 19"/3.5 U | 482.6 | 155.575 | 261 | 10.796 | 4028177185272 | 94039910 | EC002620 | QU | 7
6005500 | A | 7 | 62 | / | 1 | EA | 969 | / | 95.44 | CP Raamverbinder verstelbaar VE=1set | CP Jonction cadre coffr réglable UE=1jeu | CP Frame connector, adjustable, for Comfort-Panel | / | / | / | 0.758 | 4028177490116 | 79070000 | EC002504 | QU | 7
6013000 | A | 7 | 62 | / | 1 | EA | 1106 | / | 54.62 | CP Klembord VIP6000 225x315 | CP Planche à documents VIP6000 225x315 | Clipboard | 225 | 315 | / | 0.889 | 4028177118218 | 39269097 | EC002270 | ES | 7
6013100 | A | 7 | 62 | / | 1 | EA | 1106 | / | 118.46 | CP Zichttableau DINA4 VE=1set | CP Présentoir à documents DINA4 UE=1jeu | CP Display board, A4, with wallhalter | / | / | / | 0.903 | 4028177449329 | 39269097 | EC000317 | ES | 7
6016200 | A | 7 | 62 | / | 2 | PU | 968 | / | 127.48 | CP Behuizingverbinder verstelbaar VE=2 | CP Jonction de coffrets réglable UE=2 | CP Enclosure connectors, adjustable | / | / | / | 1.778 | 4028177319509 | 79070000 | EC002622 | DE | 7
6027010 | A | 7 | 62 | / | 1 | EA | 1107 | / | *** | CP Frontplaat alu 19"x3,5HE mDraadst M5 | CP Face avant alu 19"x3,5U aBoulon M5 | CP Front panel, for Comfort-Panel and Optipanel, WD: 482.6x155 mm, aluminum | 482.9 | 155 | / | 1.08 | 4028177410565 | 76169990 | EC000456 | DE | 7
6028010 | A | 7 | 62 | / | 1 | EA | 1107 | / | 78.92 | CP Frontplaat alu 19"x7HE mDraadst M5 | CP Face avant alu 19"x7U aBoulon M5 | CP Front panel, for Comfort-Panel and Optipanel, WD: 482.6x310.3 mm, aluminum | 482.6 | 310 | / | 1.84 | 4028177410572 | 76169990 | EC000456 | SE | 7
6028014 | A | 7 | 62 | / | 1 | EA | 1107 | / | 80.29 | CP Frontpl. vr Comfort/Optipanel 520x400 mm | CP Face avant p Comfort/Optipan 520x400 mm | CP Front panel, for Comfort-Panel and Optipanel, WD: 520x400 mm, aluminum | 520 | 400 | / | 2.49 | 4028177663299 | 76169990 | EC000456 | DE | 7
6028015 | A | 7 | 62 | / | 1 | EA | 1107 | / | 99.41 | CP Frontpl. vr Comfort/Optipanel 520x500 mm | CP Face avant p Comfort/Optipan 520x500 mm | CP Front panel, for Comfort-Panel and Optipanel, WD: 520x500 mm, aluminum | 520 | 500 | / | 3.165 | 4028177663305 | 76169990 | EC000456 | QU | 7
6028016 | A | 7 | 62 | / | 1 | EA | 1107 | / | 108.65 | CP Frontpl. vr Comfort/Optipanel 520x600 mm | CP Face avant p Comfort/Optipan 520x600 mm | CP Front panel, for Comfort-Panel and Optipanel, WD: 520x600 mm, aluminum | 520 | 600 | / | 3.64 | 4028177663312 | 76169990 | EC000456 | DE | 7
6028500 | A | 7 | 62 | / | 1 | EA | 1107 | / | 16.72 | CP Frontplaat alu BxH 178x200 mm | CP Face avant alu LxH 178x200 mm | CP Front panel, for Compact-Panel, WD: 178x200 mm, aluminum | 178 | 200 | / | 0.421 | 4028177382732 | 76169990 | EC000456 | DE | 7
6028510 | A | 7 | 62 | / | 1 | EA | 1107 | / | 22.09 | CP Frontplaat alu BxH 178x350 mm | CP Face avant alu LxH 178x350 mm | CP Front panel, for Compact-Panel, WD: 178x350 mm, aluminum | 178 | 350 | / | 0.626 | 4028177382749 | 76169990 | EC000456 | DE | 7
6028530 | A | 7 | 62 | / | 1 | EA | 1107 | / | 19.28 | CP Frontplaat alu BxH 252x200 mm | CP Face avant alu LxH 252x200 mm | CP Front panel, for Compact-Panel, WD: 252x200 mm, aluminum | 252 | 200 | / | 0.528 | 4028177382763 | 76169990 | EC000456 | DE | 7
6028540 | A | 7 | 62 | / | 1 | EA | 1107 | / | 28.42 | CP Frontplaat alu BxH 252x350 mm | CP Face avant alu LxH 252x350 mm | CP Front panel, for Compact-Panel, WD: 252x350 mm, aluminum | 252 | 350 | / | 0.82 | 4028177382770 | 76169990 | EC000456 | DE | 7
6052000 | A | 7 | 62 | / | 1 | EA | 1060 | / | 14.154 | CP Kabelbevestigingshoekstuk VE=1set | CP Equerre retenue câbles UE=1jeu | CP Cable clamping bracket, for command panel | / | / | / | 0.156 | 4028177188273 | 73269098 | EC000322 | ES | 7
6052500 | A | 7 | 63 | / | 1 | EA | 1048 | / | 40.29 | CP-L Kabeldoorvoermoduul | CP-L Module p passage câbles | CP Cable gland module, for support arm connection Ø 130 mm | / | / | / | 0.341 | 4028177305786 | 73269098 | EC000879 | QU | 7
6053000 | A | 7 | 62 | / | 30 | PU | 1108 | / | 35.99 | CP Bevestigingsset v frontpl M5 VE=30set | CP Jeu de fixation p Favant M5 UE=30jeu | CP Mounting kit, for Optipanel, for drilled holes, Thread M5 | / | / | / | 0.55 | 4028177118911 | 73182900 | EC002625 | DE | 7
6053210 | A | 7 | 62 | / | 4 | PU | 1108 | / | 19.04 | CP Bevestigingsset v schroefsp VE=4 | CP Jeu de fixation p tendeur UE=4 | CP Mounting kit, for Optipanel, for screw clamp | / | / | / | 0.069 | 4028177416413 | 73182900 | EC002625 | DE | 7
6053300 | A | 7 | 62 | / | 1 | EA | 1108 | / | 20.64 | CP Bevestigingsset v Siemens OP/PC | CP Jeu de fixation p Siemens OP/PC UE=14 | CP Mounting kit, for Comfort-Panel, for screw clamp | / | / | / | 0.285 | 4028177486942 | 79070000 | EC002625 | ES | 7
6053500 | A | 7 | 62 | / | 10 | PU | 1108 | / | 43.176 | CP Bevestigingsset v draadst M5 VE=10 | CP Jeu de fixation p boul filet M5 UE=10 | CP Mounting kit, for Optipanel, for threaded bolts, Thread M5 | / | / | / | 0.142 | 4028177163669 | 73182900 | EC002625 | ES | 7
6053800 | A | 7 | 62 | / | 20 | PU | 1108 | / | 39.95 | CP Bevestigingsset v frontpl M5 VE=20 | CP Jeu de fixation p Favant M5 UE=20 | CP Mounting kit, for Comfort-Panel, for drilled holes/bolts/ | / | / | / | 0.439 | 4028177486911 | 73182900 | EC002625 | ES | 7
6058000 | A | 7 | 62 | / | 30 | PU | 1108 | / | 37.38 | CP Bevestigingsset v frontpl M4 VE=30set | CP Jeu de fixation p Favant M4 UE=30set | CP Mounting kit, for Optipanel, for drilled holes, Thread M4 | / | / | / | 0.466 | 4028177119017 | 73182900 | EC002625 | ES | 7
6058500 | A | 7 | 62 | / | 10 | PU | 1108 | / | 43.176 | CP Bevestigingsset M4 VE=10 | CP Jeu de fixation M4 UE=10 | CP Mounting kit, for Optipanel, for threaded bolts, Thread M4 | / | / | / | 0.147 | 4028177163676 | 73182900 | EC002625 | ES | 7
6106100 | A | 7 | 63 | / | 1 | EA | 211 | / | 128.604 | CP Standvoet-kleine bodemplaat, CP60 | CP Pied-petite base, CP60 | CP Pedestal base plate modular, small, CP 60, WHD: 400x108x400 mm | 400 | 108 | 400 | 6 | 4028177698413 | 73269098 | EC002535 | ES | 7
6106110 | A | 7 | 63 | / | 1 | EA | 214 | / | 41.14 | CP Kastversteviging, CP60 | CP Renfort pour coffrets CP60 | CP Enclosure reinforcement, rigid, CP 60, from enclosure dimensions: 300x150 mm | / | / | / | 0.9 | 4028177698420 | 73269098 | EC002535 | DE | 7 | *
6106200 | A | 7 | 63 | / | 1 | EA | 211 | / | 255.58 | CP Standvoet-grote bodemplaat, CP60/120 | CP Pied-grande base, CP60 | CP Pedestal base plate modular, large, CP 60, WHD: 490x100x600 mm | 490 | 100 | 600 | 12.76 | 4028177698437 | 73269098 | EC002535 | DE | 7 | *
6106300 | A | 7 | 63 | / | 1 | EA | 212 | / | 609.97 | CP Standvoet vr Command-Panel CP60 | CP Pied pr Command-Panel CP60 | CP Pedestal, complete for operating housing, CP 60, WHD: 600x1093x660 mm | 600 | 1093 | 660 | 29.7 | 4028177698444 | 73269098 | EC002534 | DE | 7 | *
6106400 | A | 7 | 63 | / | 1 | EA | 211 | / | 529.48 | CP Standvoet mobiel CP60/120 | CP Pied mobile CP60/120 | CP Pedestal base plate modular, large, CP 60/120, WHD: 600x205x550 mm | 600 | 205 | 650 | 13.42 | 4028177698451 | 73269098 | EC002535 | DE | 7 | *
6106500 | A | 7 | 63 | / | 1 | EA | 213 | / | 339.17 | CP Standvoet open CP60 | CP Pied ouvert CP60 | CP Pedestal, open, CP 60, WHD: 400x1095x400 mm | / | / | / | 22.691 | 4028177698468 | 73269098 | EC002534 | DE | 7 | *
6107000 | A | 7 | 62 | / | 2 | PU | 1105 | / | 92.001 | CP Hoekhandgreep VE=1set | CP Poignée d'angle UE=1jeu | Corner handle | / | / | / | 1.16 | 4028177229662 | 79070000 | EC002626 | DE | 7 | *
6107100 | A | 7 | 62 | / | 1 | EA | 1105 | / | 45.213 | CP Beugelhandgreep 7HE VE=1set | CP Poignée arquée 7U UE=1jeu | CP U handle, for front panel 7 HE | / | / | / | 0.502 | 4028177229679 | 79070000 | EC002626 | QU | 14 | *
6107200 | A | 7 | 62 | / | 1 | EA | 1105 | / | 53.1 | CP Beugelhandgreep 19" VE=1set | CP Poignée arquée VIP 19" UE=1jeu | CP U handle, for front panel 482,6 mm | / | / | / | 0.585 | 4028177229686 | 79070000 | EC002626 | DE | 14 | *
6108000 | A | 7 | 62 | / | 50 | PU | 1003 | / | 37.233 | CP Veermoeren M5 VE=50 | CP Ecrous à ressort M5 UE=50 | CP Spring nut, for thread M5 | / | / | / | 0.116 | 4028177233690 | 73181692 | EC002358 | DE | 7 | *
6112500 | A | 7 | 63 | / | 1 | EA | 213 | / | 351.35 | CP Standzuil klein CP120 | CP Pied ouvert petit CP120 | CP Pillar, small, CP 120, WHD: 500x1150x500 mm | / | / | / | 32 | 4028177698475 | 73269098 | EC002534 | DE | 7 | *
6141200 | A | 7 | 61 | / | 1 | EA | 212 | / | 828.99 | IW Standvoet 600x946x700 mm RAL7035 | IW Pied 600x946x700 mm RAL7035 | IW Industrial workstation, pedestal, complete | 600 | 946 | 660 | 31.2 | 4028177305762 | 94039910 | EC002534 | DE | 21 | *
6143310 | A | 7 | 63 | x | 1 | EA | 214 | / | 88.73 | CP-S Kastversteviging RVS | CP-S PLrenfort p coffret inox | CP Enclosure reinforcement, for CP 40, stainless steel, 1.4301 | / | / | / | 0.811 | 4028177305748 | 83024900 | EC002535 | DE | 7 | *
6146100 | A | 7 | 63 | / | 1 | EA | 211 | / | 133.32 | CP Standvoet-bodemplaat RAL7024 | CP Support de base RAL7024 | CP Pedestal base plate modular, CP 40, steel | 400 | 10 | 400 | 13.7 | 4028177384552 | 73269098 | EC002535 | DE | 7 | *
6146200 | A | 7 | 63 | / | 1 | EA | 211 | / | 119.46 | CP Draagbuis in hoogte verstelbaar | CP Profilé porteur réglable en hauteur | CP Support section, height-adjustable, CP 40, steel | / | / | / | 3.127 | 4028177384569 | 76169990 | EC000882 | DE | 7 | *
6146300 | A | 7 | 63 | / | 1 | EA | 211 | / | 99.8 | CP Hoekverstelling | CP Semelle d'inclinaison | CP Tilt adjustment CP 40, steel | / | / | / | 0.591 | 4028177384576 | 73269098 | EC000884 | DE | 7 | *
6147000 | A | 7 | 63 | / | 4 | PU | 214 | / | 22.07 | CP Vloerbevestiging VE=4 | CP Ancrage au sol UE=4 | Base mounting bracket for cast feet | / | / | / | 0.65 | 4028177205987 | 73182900 | EC002535 | DE | 7 | *
6148000 | A | 7 | 62 | / | 1 | EA | 893 | / | 128.142 | CP Zwenkwielen dubbel 75kg Set 2xm/2zRem | CP Roul double orient 75kg 2xs/2xaBloc | CP Twin castors, je 2 with/without lock, static load per castor 75 kg | / | / | / | 1.293 | 4028177206007 | 83024900 | EC002621 | DE | 7 | *
6205100 | A | 7 | 62 | / | 4 | PU | 1000 | / | 31.08 | CP Montagebeugel v interieuropbouw VE=4 | CP Equerre montage p équip intér UE=4 | CP Mounting bracket, for interior installation, for Comfort Panel and Optipanel | / | / | / | 0.4 | 4028177536197 | 73182900 | EC002620 | DE | 7 | *
6206025 | A | 7 | 63 | / | 1 | EA | 195 | / | 35.63 | CP Draagbuis CP60 L=250 RAL7035 | Profilé porteur CP60 L=250 RAL7035 | CP Support section CP 60, solid, L: 250 mm | 59 | 85 | / | 1.36 | 4028177684256 | 76042100 | EC000882 | DE | 7 | *
6206050 | A | 7 | 63 | / | 1 | EA | 195 | / | 53.19 | CP Draagbuis CP60 L=500 RAL7035 | Profilé porteur CP60 L=500 RAL7035 | CP Support section CP 60, solid, L: 500 mm | 59 | 85 | / | 2.64 | 4028177684263 | 76042100 | EC000882 | DE | 7 | *
6206100 | A | 7 | 63 | / | 1 | EA | 195 | / | 94.91 | CP Draagbuis CP60 L=1000 RAL7035 | Profilé porteur CP60 L=1000 RAL7035 | CP Support section CP 60, solid, L: 1000 mm | 59 | 85 | / | 5.158 | 4028177684270 | 76042100 | EC000882 | DE | 7 | *
6206110 | A | 7 | 63 | / | 1 | EA | 195 | / | 135.08 | CP Draagbuis CP60 L=1000 Open RAL7035 | Profilé porteur CP60 L=1000 ouvert RAL7035 | CP Support section CP 60, open, L: 1000 mm | / | / | / | 5.62 | 4028177701915 | 76042990 | EC000882 | DE | 7 | *
6206200 | A | 7 | 63 | / | 1 | EA | 195 | / | 186.9 | CP Draagbuis CP60 L=2000 RAL7035 | Profilé porteur CP60 L=2000 RAL7035 | CP Support section CP 60, solid, L: 2000 mm | 59 | 85 | / | 10.333 | 4028177684287 | 76042100 | EC000882 | DE | 7 | *
6206300 | A | 7 | 63 | / | 1 | EA | 195 | / | 139.89 | CP Kastkoppeling CP60 Draaibaar D130 mm | CP Couplage 60 Pivotant D130 mm | CP Coupling CP 60, for support arm connection Ø 130 mm | / | / | / | 2.28 | 4028177684355 | 79070000 | EC000882 | DE | 7 | *
6206320 | A | 7 | 63 | / | 1 | EA | 195 | / | 69.52 | CP Kastkoppeling CP60 vast D130 mm | CP Couplage 60 D130 mm | CP Attachment CP 60, for support arm connection Ø 130 mm | / | / | / | 0.992 | 4028177684362 | 73182900 | EC002625 | DE | 21 | *
6206340 | A | 7 | 63 | / | 1 | EA | 195 | / | 135.6 | CP Kastkoppeling CP60 Draaibaar 120x65 mm | CP Couplage 60 Pivotant 120x65 mm | CP Coupling CP 60, for support arm connection 120 x 65 mm | / | / | / | 1.278 | 4028177684379 | 79070000 | EC000882 | DE | 7 | *
6206350 | A | 7 | 63 | / | 1 | EA | 210 | / | 709.65 | CP schuine hoekkoppeling CP 60 | CP Couplage d’inclinaison CP60 | CP Tilting coupling | / | / | / | 6.72 | 4028177928626 | 76169990 | EC000882 | DE | 7 | *
6206360 | A | 7 | 63 | / | 1 | EA | 195 | / | 68.19 | CP Kastkoppeling CP60 Vast 120x65 mm | CP Couplage 60 120x65 mm | CP Attachment CP 60, for support arm connection 120 x 65 mm | / | / | / | 1.12 | 4028177684386 | 73182900 | EC002625 | CN | 7 | *
6206380 | A | 7 | 63 | / | 1 | EA | 195 | / | 233.86 | CP Hoekkoppeling 90° CP60 | CP Couplage 90° 60 Diam130 mm | CP Angle coupling 90°, CP 60, for support arm connection Ø 130 mm | / | / | / | 1.953 | 4028177684393 | 79070000 | EC000882 | DE | 7 | *
6206400 | A | 7 | 63 | / | 1 | EA | 195 | / | 55.82 | CP Schuine hoekadaptor 10° CP60 Diam130 | CP Adaptateur d’inclinaison 10° 60 Diam130 | CP Tilting adaptor 10°, CP 60/120, for support arm connection Ø 130 mm | / | / | / | 0.617 | 4028177684423 | 79070000 | EC000882 | DE | 7 | *
6206420 | A | 7 | 63 | / | 1 | EA | 209 | / | 255.92 | CP Hoekadaptor45° Diam. 130 | Adaptateur CP +/-45° 60 Diam.130 | CP Tilting adaptor 45°, CP 60/120, for support arm connection Ø 130 mm | / | / | / | 1.42 | 4028177684447 | 76169990 | EC000882 | DE | 7 | *
6206440 | A | 7 | 63 | / | 1 | EA | 195 | / | 54.33 | CP Schuine hoekadaptor 10° CP60 120x65 mm | CP Adaptateur d’inclinaison 10° 60 120x65 mm | CP Tilting adaptor 10°, CP 60/120, for support arm connection 120 x 65 mm | / | / | / | 0.338 | 4028177684430 | 79070000 | EC000882 | DE | 7 | *
6206460 | A | 7 | 63 | / | 1 | EA | 209 | / | 82.81 | CP adaptor +/-45° CP60 120x65 mm | Adaptateur CP +/-45° 60 120x65 mm | CP Tilting adaptor +100°/-60°, CP 60/120, for support arm connection 120 x 65 mm | / | / | / | 0.871 | 4028177684454 | 73269098 | EC000882 | DE | 7 | *
6206480 | A | 7 | 63 | / | 1 | EA | 207 | / | 118.74 | CP Aansluitconsole VESA 75/100 | CP Console de racc VESA 75/100 | Connection console VESA 75/100 | / | / | / | 2.775 | 4028177693920 | 85444290 | EC002622 | DE | 7 | *
6206490 | A | 7 | 63 | / | 1 | EA | 207 | / | 103.5 | CP Aansluitconsole CP-L 120x65 mm | CP Console de racc CP-L 120x65 mm | Connection console for support arm connection 120 x 65 mm | / | / | / | 0.622 | 4028177814059 | 85444290 | EC000882 | DE | 7
6206500 | A | 7 | 63 | / | 1 | EA | 208 | / | 36.02 | CP Adaptor vr ProPanel Siemens R7035 | CP Adaptateur CP 60 pr ProPanel Siemens R70 | Adaptor for Siemens Pro-Panel | / | / | / | 0.25 | 4028177684416 | 76169990 | EC000882 | DE | 7
6206550 | A | 7 | 63 | / | 1 | EA | 210 | / | 65.35 | CP Adapter CP60/120x65 mm | CP Adaptateur CP 60 à 120x65 mm | CP Adaptor CP 60 to 120x65 mm | / | / | / | 0.486 | 4028177928633 | 76169990 | EC000882 | DE | 7
6206600 | A | 7 | 63 | / | 1 | EA | 195 | / | 122.82 | CP Hoekkoppeling 90° CP60 | Couplage d’angle CP 90° CP60 | Angle piece 90°, CP 60 | / | / | / | 1.45 | 4028177684331 | 79070000 | EC000882 | DE | 7
6206620 | A | 7 | 63 | / | 1 | EA | 195 | / | 368 | CP Tussenscharnier CP60 | CP Articulation intermédiaire 60 | Intermediate hinge CP 60 | / | / | / | 3.24 | 4028177684348 | 76169990 | EC000882 | DE | 14
6206640 | A | 7 | 63 | / | 1 | EA | 195 | / | 90.95 | CP Hoekstuk 90° CP60 naar CP40 | CP Pièce d'angle 90° CP60 à CP40 | CP Angle adaptor 90°, for support arm combination CP 60 to CP 40 | / | / | / | 1.12 | 4028177693913 | 79070000 | EC000882 | DE | 14
6206650 | A | 7 | 63 | / | 1 | EA | 214 | / | 80.1 | CP Adaptor CP60 nr CP40 | CP Adaptateur CP60 CP40 | CP Adaptor CP 60 to CP 40 | / | / | / | 1.811 | 4028177709621 | 73064020 | EC000882 | DE | 7
6206700 | A | 7 | 63 | / | 1 | EA | 195 | / | 383.48 | CP Opzetscharnier CP60 | CP Articulation pour suspension 60 | CP Top-mounted joint CP 60, outlet horizontal | 146 | 158 | / | 3.06 | 4028177684294 | 76169990 | EC000882 | DE | 7
6206740 | A | 7 | 63 | / | 1 | EA | 195 | / | 291.38 | CP Wandscharnier CP60 | CP Articulation murale 60 | CP Wall-mounted hinge CP 60, outlet horizontal | / | / | / | 3.88 | 4028177684300 | 76169990 | EC000882 | DE | 14
6206800 | A | 7 | 63 | / | 1 | EA | 195 | / | 139.89 | CP Wandvestiging groot CP60 | CP Fixation mur, grand 60 | Wall/base mounting bracket CP 60, large | / | / | / | 1.583 | 4028177684324 | 73182900 | EC000882 | QU | 7
6206820 | A | 7 | 63 | / | 1 | EA | 195 | / | 81.64 | CP Wandvestiging klein CP60 | CP Fixation mur, petit 60 | Wall/base mounting bracket CP 60, small | / | / | / | 0.467 | 4028177684317 | 73182900 | EC000882 | ES | 7
6206850 | A | 7 | 63 | / | 1 | EA | 210 | / | 282 | CP Draaischarnier met arm | CP Fixation rotative | CP Pivot with jib, for wall mounting | / | / | / | 2.86 | 4028177707931 | 76169990 | EC002622 | ES | 7
6206870 | A | 7 | 63 | / | 1 | EA | 210 | / | 125.76 | CP Draaischarnier | CP Fixation rotative | CP Pivot without jib, for machine-integrated installation | / | / | / | 1.46 | 4028177707948 | 76169990 | EC002622 | ES | 7
6206900 | A | 7 | 63 | / | 1 | EA | 1125 | / | 32.63 | CP Element vr signaalzuil CP60 | Eléments pr colonne signalisation 60 | CP Mounting component, for signal pillar, modular and LED-compact | / | / | / | 0.099 | 4028177684409 | 39269097 | EC002625 | DE | 7
6212025 | A | 7 | 63 | / | 1 | EA | 199 | / | 42.57 | CP Draagbuis CP120 L=250 RAL7035 | Profilé porteur CP120 L=250 RAL7035 | CP Support section CP 120, solid, L: 250 mm | 75 | 120 | / | 2.2 | 4028177683921 | 76042100 | EC000882 | ES | 7
6212050 | A | 7 | 63 | / | 1 | EA | 199 | / | 61.07 | CP Draagbuis CP120 L=500 RAL7035 | Profilé porteur CP120 L=500 RAL7035 | CP Support section CP 120, solid, L: 500 mm | 75 | 120 | / | 4.18 | 4028177683938 | 76042100 | EC000882 | DE | 7
6212060 | A | 7 | 63 | / | 1 | EA | 206 | / | 889.17 | CP 120/CP60 draagarm in hoogte verstelb. | CP 120/CP 60, profilé porteur, réglable en hauteur | CP support profile height-adjustable | / | / | / | 11.8 | 4028177924338 | 73269060 | EC000882 | QU | 7
6212065 | A | 7 | 63 | / | 1 | EA | 206 | / | 1185.02 | CP 120/CP60 draagarm in hoogte verstelb. 4-17kg | CP Bras porteur régl.en haut.CP120/CP60 4-17kg | CP support arm CP60/CP120 height-adjustable 4-17kg | / | / | / | 16 | 4028177960275 | 73269098 | EC000882 | TW | 7
6212100 | A | 7 | 63 | / | 1 | EA | 199 | / | 109.22 | CP Draagbuis CP120 L=1000 RAL7035 | Profilé porteur CP120 L=1000 RAL7035 | CP Support section CP 120, solid, L: 1000 mm | 75 | 120 | / | 8.26 | 4028177683945 | 76042100 | EC000882 | DE | 7
6212110 | A | 7 | 63 | / | 1 | EA | 199 | / | 120.18 | CP Draagbuis CP120 L=1000 open RAL7035 | Profilé porteur CP120 L=1000 ouvert RAL7 | CP Support section CP 120, open, L: 1000 mm | 75 | 120 | / | 9.471 | 4028177683976 | 76042100 | EC000882 | DE | 7
6212120 | A | 7 | 63 | / | 1 | EA | 206 | / | 1499.99 | CP 120/CP120 draagarm in hoogte verstelb | CP 120/CP 120, profilé porteur, réglable en hauteur | CP12O Support Profile, height-adjustable | / | / | / | 14.2 | 4028177924345 | 73269060 | EC000882 | DE | 7
6212150 | A | 7 | 63 | / | 1 | EA | 199 | / | 67.63 | CP Draagarmprofiel 120 L=500mm RAL7035 | Profilé porteur CP120 L=500 mm ouvert RAL70 | CP Support section CP 120, open, L: 500 mm | 75 | 120 | / | 4.831 | 4028177683969 | 76042100 | EC000882 | DE | 7
6212200 | A | 7 | 63 | / | 1 | EA | 199 | / | 214.11 | CP Draagbuis CP120 L=2000 mm RAL7035 | Profilé porteur CP120 L=2000 mm RAL7035 | CP Support section CP 120, solid, L: 2000 mm | 75 | 120 | / | 16.182 | 4028177683952 | 76042100 | EC000882 | DE | 7
6212210 | A | 7 | 63 | / | 1 | EA | 199 | / | 231.63 | CP Draagbuis CP120 L=2000 mm open RAL7035 | Profilé porteur CP120 L=2000 mm ouvert RAL7 | CP Support section CP 120, open, L: 2000 mm | 75 | 120 | / | 18.74 | 4028177683983 | 76042100 | EC000882 | DE | 7
6212300 | A | 7 | 63 | / | 1 | EA | 199 | / | 157.26 | CP Kastkoppeling CP120 draaib. D130 mm | CP Couplage 120 D130 mm | CP Coupling CP 120, for support arm connection Ø 130 mm | / | / | / | 2.08 | 4028177684188 | 79070000 | EC000882 | DE | 7
6212320 | A | 7 | 63 | / | 1 | EA | 199 | / | 78.8 | CP Kastkoppeling CP120 vast Diam. 130 | CP Couplage 120 Pivotant 120x65 | CP Attachment CP 120, for support arm connection Ø 130 mm | / | / | / | 0.903 | 4028177684195 | 73182900 | EC002625 | DE | 7
6212380 | A | 7 | 63 | / | 1 | EA | 199 | / | 262.18 | CP Hoekkoppeling 90° CP120 Diam130 | CP Couplage 90° 120 Diam130 | CP Angle coupling 90°, CP 120, for support arm connection Ø 130 mm | / | / | / | 2.28 | 4028177684201 | 79070000 | EC000882 | DE | 7
6212500 | A | 7 | 63 | / | 1 | EA | 199 | / | 51.46 | CP Adapter D130/120x65 mm | Adaptateur CP P130/120x65 mm | CP Adaptor CP 120/60, from support arm connection Ø 130 mm to 120 x 65 mm | / | / | / | 0.552 | 4028177684218 | 76169990 | EC000882 | DE | 7
6212520 | A | 7 | 63 | / | 1 | EA | 203 | / | 60.42 | CP Adapter D180 nr D130 | Adaptateur CP P180 à P160 | CP Adaptor CP 120/60, from support arm connection Ø 180 mm to Ø 130 mm | / | / | / | 0.546 | 4028177684225 | 76169990 | EC000882 | DE | 7
6212540 | A | 7 | 63 | / | 1 | EA | 208 | / | 98.06 | CP Aansluitplaat met versteviging | CP Plaques raccordement a tôle renforcem | CP Connection plates, with reinforced plate CP 120/60 | / | / | / | 1.604 | 4028177684232 | 76169990 | EC000882 | DE | 7
6212600 | A | 7 | 63 | / | 1 | EA | 199 | / | 137.62 | CP Hoekkoppeling 90° CP120 | Couplage d’angle CP 90° CP120 | Angle piece 90°, CP 120 | / | / | / | 1.36 | 4028177684157 | 76169990 | EC000882 | DE | 7
6212620 | A | 7 | 63 | / | 1 | EA | 199 | / | 412.98 | CP Tussenscharnier CP120 | CP Articulation intermédiaire CP120 | Intermediate hinge CP 120 | / | / | / | 5.48 | 4028177684164 | 76169990 | EC000882 | DE | 7
6212640 | A | 7 | 63 | / | 1 | EA | 199 | / | 61.21 | CP Adapter CP120 nr CP60 | Adaptateur CP120 à CP60 | CP Adaptor, for support arm combination CP 120/60 | / | / | / | 0.75 | 4028177684171 | 76169990 | EC000882 | DE | 7
6212680 | A | 7 | 63 | / | 1 | EA | 199 | / | 422.13 | CP Tussenscharnier CP120 | CP Articulation intermédiair CP120 | CP Intermediate hinge CP 120, without height offset | / | / | / | 7.18 | 4028177705623 | 73269098 | EC000882 | DE | 7
6212700 | A | 7 | 63 | / | 1 | EA | 199 | / | 430.57 | CP Opzetscharnier CP120 Horizontaal | CP Articulation pour suspension 120 Hori | CP Top-mounted joint CP 120, outlet horizontal | / | / | / | 5.86 | 4028177683990 | 76169990 | EC000882 | DE | 7
6212720 | A | 7 | 63 | / | 1 | EA | 199 | / | 430.57 | CP Opzetscharnier CP120 Vertikaal | CP Articulation pour suspension 120 Vert | CP Top-mounted joint CP 120, outlet vertical | / | / | / | 5.42 | 4028177684003 | 76169990 | EC000882 | DE | 7
6212740 | A | 7 | 63 | / | 1 | EA | 199 | / | 349.68 | CP Wandscharnier CP120 Horizontaal | CP Articulation murale 120 Horizontal | CP Wall-mounted hinge CP 120, outlet horizontal | / | / | / | 6.66 | 4028177684119 | 76169990 | EC000882 | DE | 7
6212760 | A | 7 | 63 | / | 1 | EA | 199 | / | 349.68 | CP Wandscharnier CP120 Vertikaal | CP Articulation murale 120 Vertikal | CP Wall-mounted hinge CP 120, outlet vertical | / | / | / | 6.18 | 4028177684126 | 76169990 | EC000882 | DE | 7
6212780 | A | 7 | 63 | / | 1 | EA | 199 | / | 357.84 | CP Wandscharnier CP120 z hoogteverst. | CP Articulation murale 120 | CP Wall-mounted hinge CP 120, outlet horizontal, without height offset | / | / | / | 8.32 | 4028177705616 | 73269098 | EC000882 | DE | 7
6212800 | A | 7 | 63 | / | 1 | EA | 199 | / | 150.7 | CP Wand/vloerbevestiging CP120, groot | CP Ancrage au sol/mur 120, grand | Wall/base mounting bracket CP 120, large | / | / | / | 2.852 | 4028177684140 | 73182900 | EC000882 | DE | 7
6212820 | A | 7 | 63 | / | 1 | EA | 199 | / | 91.79 | CP Wand/vloerbevestiging CP120, klein | CP Ancrage au sol/mur 120, petit | Wall/base mounting bracket CP 120, small | / | / | / | 0.62 | 4028177684133 | 73182900 | EC000882 | DE | 7
6212900 | A | 7 | 63 | / | 1 | EA | 1125 | / | 34.99 | CP Element vr signaalzuil CP120/180 | Eléments colonne signalisation 120/180 | CP Mounting component, for signal pillar, modular and LED-compact | / | / | / | 0.104 | 4028177684249 | 39269097 | EC002625 | DE | 7
6218050 | A | 7 | 63 | / | 1 | EA | 203 | / | 109.17 | CP Draagbuis CP120 L=500 RAL7035 | Profilé porteur CP180 L=500 RAL7035 | CP Support section CP 180, solid, L: 500 mm | 90 | 160 | / | 5.51 | 4028177683716 | 76042100 | EC000882 | DE | 7
6218100 | A | 7 | 63 | / | 1 | EA | 203 | / | 198.05 | CP Draagbuis CP180 L=1000 RAL7035 | Profilé porteur CP180 L=1000 RAL7035 | CP Support section CP 180, solid, L: 1000 mm | 90 | 160 | / | 10.82 | 4028177683815 | 76042100 | EC000882 | DE | 7
6218110 | A | 7 | 63 | / | 1 | EA | 203 | / | 245.8 | CP Draagbuis CP180 L=1000 open RAL7035 | Profilé porteur CP180 L=1000 ouvert RAL7 | CP Support section CP 180, open, L: 1000 mm | 90 | 160 | / | 10.923 | 4028177683846 | 76042100 | EC000882 | DE | 7
6218150 | A | 7 | 63 | / | 1 | EA | 203 | / | 132.14 | CP Draagbuis CP180 L=500 open RAL7035 | Profilé porteur CP180 L=500 ouvert RAL70 | CP Support section CP 180, open, L: 500 mm | 90 | 160 | / | 5.759 | 4028177683839 | 76042100 | EC000882 | DE | 7
6218200 | A | 7 | 63 | / | 1 | EA | 203 | / | 384.2 | CP Draagbuis CP180 L=2000 RAL7035 | Profilé porteur CP180 L=2000 RAL7035 | CP Support section CP 180, solid, L: 2000 mm | 90 | 160 | / | 21.515 | 4028177683822 | 76042100 | EC000882 | DE | 7
6218210 | A | 7 | 63 | / | 1 | EA | 203 | / | 461.65 | CP Draagbuis CP180 L=2000 open RAL7035 | Profilé porteur CP180 L=2000 ouvert RAL7 | CP Support section CP 180, open, L: 2000 mm | 90 | 160 | / | 22.571 | 4028177683853 | 76042100 | EC000882 | DE | 7
6218300 | A | 7 | 63 | / | 1 | EA | 203 | / | 191.4 | CP Kastkoppeling CP180 | CP Couplage CP180 | CP Coupling CP 180, for support arm connection Ø 130 mm | / | / | / | 4.3 | 4028177707115 | 79070000 | EC000882 | DE | 7
6218600 | A | 7 | 63 | / | 1 | EA | 203 | / | 244.76 | CP Hoekkoppeling 90° CP180 | Couplage d’angle CP 90° CP180 | Angle piece 90°, CP 180 | / | / | / | 3.4 | 4028177683891 | 76169990 | EC000882 | DE | 7
6218620 | A | 7 | 63 | / | 1 | EA | 203 | / | 576.97 | CP Tussenscharnier CP180 | CP Articulation intermédiaire CP180 | Intermediate hinge CP 180 | / | / | / | 11.056 | 4028177683907 | 73269098 | EC000882 | DE | 7
6218640 | A | 7 | 63 | / | 1 | EA | 203 | / | 81.57 | CP Adapter CP180 nr CP120 | Adaptateur CP180 à CP120 | CP Adaptor, for support arm combination CP 180/120 | / | / | / | 1.52 | 4028177683914 | 76169990 | EC000882 | DE | 14
6218700 | A | 7 | 63 | / | 1 | EA | 203 | / | 777.49 | CP Opzetscharnier CP180 | CP Articulation pour suspension 180 | CP Top-mounted joint CP 180, outlet horizontal | / | / | / | 18.65 | 4028177683860 | 73269098 | EC000882 | DE | 7
6218740 | A | 7 | 63 | / | 1 | EA | 203 | / | 492.34 | CP Wandscharnier CP180 Horizontaal | CP Articulation murale 180 Horizontal | CP Wall-mounted hinge CP 180, outlet horizontal | / | / | / | 13.64 | 4028177683877 | 73269098 | EC000882 | DE | 7
6218820 | A | 7 | 63 | / | 1 | EA | 203 | / | 196.33 | CP Wand/vloerbevestiging CP180, klein | CP Ancrage au sol/mur 180, petit | Wall/base mounting bracket CP 180, small | / | / | / | 5.177 | 4028177683884 | 73182900 | EC000882 | DE | 7
6315150 | A | 2 | 20 | / | 1 | EA | 179 | / | 250.08 | AX Bedienbehuiz.300x300x210 mm deur vz | AX Coffret de commande : 300x300x210 mm | AX Command panel with handle strips, WHD: 300x300x210 mm, sheet steel | 300 | 300 | 210 | 7.02 | 4028177923232 | 94032080 | EC002504 | DE | 7
6315250 | A | 2 | 20 | / | 1 | EA | 179 | / | 292.98 | AX Bedienbehuiz.380x300x210 mm deur vz | AX Coffret de commande : 380x300x210 mm | AX Command panel with handle strips, WHD: 380x300x210 mm, sheet steel | 380 | 300 | 210 | 8.06 | 4028177923140 | 94032080 | EC002504 | DE | 7
6315350 | A | 2 | 20 | / | 1 | EA | 179 | / | 312.41 | AX Bedienbehuiz.380x380x210 mm deur vz | AX Coffret de commande : 380x380x210 mm | AX Command panel with handle strips, WHD: 380x380x210 mm, sheet steel | 380 | 380 | 210 | 9.26 | 4028177923157 | 94032080 | EC002504 | DE | 7
6315450 | A | 2 | 20 | / | 1 | EA | 179 | / | 340.79 | AX Bedienbehuiz.500x500x210 mm deur vz | AX Coffret de commande : 500x500x210 mm | AX Command panel with handle strips, WHD: 500x500x210 mm, sheet steel | 500 | 500 | 210 | 13.2 | 4028177923201 | 94032080 | EC002504 | DE | 7
6315650 | A | 2 | 20 | / | 1 | EA | 179 | / | 403.59 | AX Bedienbehuiz.600x600x210 mm deur vz | AX Coffret de commande : 600x600x210 mm | AX Command panel with handle strips, WHD: 600x600x210 mm, sheet steel | 600 | 600 | 210 | 17.934 | 4028177923188 | 94032080 | EC002504 | DE | 7
6320050 | A | 2 | 20 | / | 1 | EA | 179 | / | 201.978 | AX Bedienbehuiz.300x200x155 mm deur az | AX Coffret de commande : 300x200x155 mm | AX Command panel with handle strips, WHD: 300x200x155 mm, sheet steel | 300 | 200 | 155 | 4.58 | 4028177923218 | 94032080 | EC002504 | DE | 7
6320150 | A | 2 | 20 | / | 1 | EA | / | / | 351.37 | AX Bedienbehuiz.650x450x155 mm deur az | AX Coffret de commande : 650x450x155 mm | AX Command panel with handle strips, WHD: 650x450x155 mm, sheet steel | 650 | 450 | 155 | 13.7 | 4028177977419 | 94032080 | EC002504 | DE | 7
6320350 | A | 2 | 20 | / | 1 | EA | 179 | / | 238.07 | AX Bedienbehuiz.380x380x210 mm deur az | AX Coffret de commande : 380x380x210 mm | AX Command panel with handle strips, WHD: 380x380x210 mm, sheet steel | 380 | 380 | 210 | 9.16 | 4028177923164 | 94032080 | EC002504 | DE | 7
6320450 | A | 2 | 20 | / | 1 | EA | 179 | / | 307.7 | AX Bedienbehuiz.500x500x210 mm deur az | AX Coffret de commande : 500x500x210 mm | AX Command panel with handle strips, WHD: 500x500x210 mm, sheet steel | 500 | 500 | 210 | 13 | 4028177923171 | 94032080 | EC002504 | DE | 7
6320550 | A | 2 | 20 | / | 1 | EA | 179 | / | 295.52 | AX Bedienbehuiz.600x380x210 mm deur az | AX Coffret de commande : 600x380x210 mm | AX Command panel with handle strips, WHD: 600x380x210 mm, sheet steel | 600 | 380 | 210 | 12.6 | 4028177923195 | 94032080 | EC002504 | DE | 7
6320650 | A | 2 | 20 | / | 1 | EA | 179 | / | 366.43 | AX Bedienbehuiz.600x600x210 mm deur az | AX Coffret de commande : 600x600x210 mm | AX Command panel with handle strips, WHD: 600x600x210 mm, sheet steel | 600 | 600 | 210 | 17.3 | 4028177923225 | 94032080 | EC002504 | DE | 7
6321010 | A | 7 | 62 | / | 1 | EA | 1115 | / | 197.36 | CP Toetsenbordtableau 430x40x312,5 mm | SM Porteur Clavier 430x40x312,5mm | SM Keyboard support, for command panels or surfaces | 430 | / | / | 3.33 | 4028177703896 | 94039910 | EC002620 | DE | 7
6321050 | A | 2 | 20 | / | 1 | EA | 180 | / | 487.01 | AX Bedieningsbehuizing vr TFT's tot 24" | AX Coffret de commande pr Tft 24" max. | AX Command panel, for desktop TFT up to 24", WHD: 650x450x155 mm | 650 | 450 | 155 | 15.8 | 4028177923249 | 94032080 | EC002504 | DE | 14
6340000 | A | 7 | 62 | / | 1 | EA | 181 | / | 288.79 | CP Compact Panal 241x238x87 v CP-S | CP 241x238x87 p bras porteur CP-S | CP Compact Panel, aluminum, for front panel WH 178x200 mm | 241 | 238 | 87 | 3.68 | 4028177382688 | 94032080 | EC002504 | DE | 7
6340100 | A | 7 | 62 | / | 1 | EA | 181 | / | 314.3 | CP Compact Panal 241x388x87 v CP-S | CP 241x388x87 p bras porteur CP-S | CP Compact Panel, aluminum, for front panel WH 178x350 mm | 241 | 388 | 87 | 4.667 | 4028177382695 | 94032080 | EC002504 | DE | 21
6340300 | A | 7 | 62 | / | 1 | EA | 181 | / | 331.2 | CP Compact Panal 315x238x87 v CP-S | CP 315x238x87 p bras porteur CP-S | CP Compact Panel, aluminum, for front panel WH 252x200 mm | 315 | 238 | 87 | 4.12 | 4028177382718 | 94032080 | EC002504 | DE | 7
6340400 | A | 7 | 62 | / | 1 | EA | 181 | / | 347.93 | CP Compact Panal 315x388x87 v CP-S | CP 315x388x87 p bras porteur CP-S | CP Compact Panel, aluminum, for front panel WH 252x350 mm | 315 | 388 | 87 | 5.56 | 4028177382725 | 94032080 | EC002504 | DE | 7
6341000 | A | 10 | 90 | / | 2 | PU | 969 | / | 33.55 | CP Wandbevestiging zwenkbaar VE=2 | CP Fixation murale pivotant UE=2 | CP Wall mounting, adjustable | / | / | / | 0.38 | 4028177382787 | 73182900 | EC002622 | DE | 7
6372541 | A | 7 | 62 | / | 1 | EA | 172 | / | 456.74 | CP Comfortpanel vr frontpl 520x400 mm D=74 mm | CP Comfortpan p face avant 520x400 mm P=74 mm | CP Compact Panel, for front panel BH 520x400 mm, installation depth 74 mm | 628.5 | 508 | 92 | 10.4 | 4028177663060 | 94032080 | EC002504 | DE | 7
6372542 | A | 7 | 62 | / | 1 | EA | 172 | / | 522.49 | CP Comfortpanel vr frontpl 520x400 mm D=152 mm | CP Comfortpan p face avant 520x400 mm P=152 mm | CP Compact Panel, for front panel BH 520x400 mm, installation depth 152 mm | 628.5 | 508 | 170 | 13.345 | 4028177663077 | 94032080 | EC002504 | DE | 7
6372543 | A | 7 | 62 | / | 1 | EA | 172 | / | 766.87 | CP Comfortpanel vr frontpl 520x400 mm D=191 mm | CP Comfortpan p face avant 520x400 mm P=191 mm | CP Compact Panel, for front panel BH 520x400 mm, installation depth 191 mm | 628.5 | 508 | 209 | 19.296 | 4028177663084 | 94032080 | EC002504 | DE | 7
6372552 | A | 7 | 62 | / | 1 | EA | 172 | / | 579.39 | CP Comfortpanel vr frontpl 520x500 mm D=152 mm | CP Comfortpan p face avant 520x500 mm P=152 mm | CP Compact Panel, for front panel BH 520x500 mm, installation depth 152 mm | 628.5 | 608 | 170 | 17.375 | 4028177663107 | 94032080 | EC002504 | DE | 14
6372553 | A | 7 | 62 | / | 1 | EA | 172 | / | 805.86 | CP Comfortpanel vr frontpl 520x500 mm D=191 mm | CP Comfortpan p face avant 520x500 mm P=191 mm | CP Compact Panel, for front panel BH 520x500 mm, installation depth 191 mm | 628.5 | 608 | 209 | 18.1 | 4028177663114 | 94032080 | EC002504 | DE | 7
6372562 | A | 7 | 62 | / | 1 | EA | 172 | / | 642.46 | CP Comfortpanel vr frontpl 520x600 mm D=152 mm | CP Comfortpan p face avant 520x600 mm P=152 mm | CP Compact Panel, for front panel BH 520x600 mm, installation depth 152 mm | 628.5 | 708 | 170 | 20.32 | 4028177663138 | 94032080 | EC002504 | DE | 7
6372563 | A | 7 | 62 | / | 1 | EA | 172 | / | 844.74 | CP Comfortpanel vr frontpl 520x600 mm D=191 mm | CP Comfortpan p face avant 520x600 mm P=191 mm | CP Compact Panel, for front panel BH 520x600 mm, installation depth 191 mm | 628.5 | 708 | 209 | 20.34 | 4028177663145 | 94032080 | EC002504 | DE | 7
6375010 | A | 7 | 62 | / | 1 | EA | 1103 | / | 54.22 | CP Handgreepprofiel hor CP 19" | CP Jeu de poignées hor CP 19" | CP Handle set, for Comfort-Panel | / | / | / | 0.596 | 4028177483200 | 76169990 | EC002626 | QU | 7
6380000 | A | 7 | 62 | / | 1 | EA | 174 | / | 372.981 | CP Optipanel v 19"x7HEx100 mm | CP Optipanel p 19"x7Ux100 mm | CP Optipanel, for front panel BH 482,6x310,3 mm, installation depth 100 mm | 526.6 | 354 | 110 | 6.168 | 4028177231627 | 94032080 | EC002504 | DE | 7
6380020 | A | 7 | 62 | / | 1 | EA | 174 | / | 382.7 | CP Optipanel v TFT 430x343x100 mm | CP Optipanel p TFT 430x343x100 mm | CP Optipanel, for front panel BH 430x343 mm, installation depth 100 mm | 474 | 387 | 110 | 6.208 | 4028177429079 | 94032080 | EC002504 | DE | 7
6380040 | A | 7 | 62 | / | 1 | EA | 174 | / | 390.26 | CP Optipanel v TFT 482,6x354,8x100 mm | CP Optipanel p TFT 482,6x354,8x100 mm | CP Optipanel, for front panel BH 482,6x354,8 mm, installation depth 100 mm | 526.6 | 399 | 110 | 6.388 | 4028177429093 | 94032080 | EC002504 | DE | 7
6380400 | A | 7 | 62 | / | 1 | EA | 174 | / | 433.83 | CP Optipanel v Frontplaat 520x400 mm D=100 mm | CP Optipanel p face avant 520x400 mm P=100 mm | CP Optipanel, for front panel BH 520x400 mm, installation depth 100 mm | 564 | 444 | 110 | 8.163 | 4028177663152 | 94032080 | EC002504 | DE | 7
6380410 | A | 7 | 62 | / | 1 | EA | 174 | / | 497.45 | CP Optipanel v Frontplaat 520x400 mm D=150 mm | CP Optipanel p face avant 520x400 mm P=150 mm | CP Optipanel, for front panel BH 520x400 mm, installation depth 150 mm | / | / | / | 10.311 | 4028177663169 | 94032080 | EC002504 | DE | 7
6380510 | A | 7 | 62 | / | 1 | EA | 174 | / | 540.65 | CP Optipanel v Frontplaat 520x500 mm D=150 mm | CP Optipanel p face avant 520x500 mm P=150 mm | CP Optipanel, for front panel BH 520x500 mm, installation depth 150 mm | / | / | / | 11.497 | 4028177663183 | 94032080 | EC002504 | DE | 7
6380610 | A | 7 | 62 | / | 1 | EA | 174 | / | 585.08 | CP Optipanel v Frontplaat 520x600 mm D=150 mm | CP Optipanel p face avant 520x600 mm P=150 mm | CP Optipanel, for front panel BH 520x600 mm, installation depth 150 mm | / | / | / | 12.149 | 4028177663206 | 94032080 | EC002504 | DE | 7
6385010 | A | 7 | 62 | / | 1 | EA | 1103 | / | 55.47 | CP Handgreepprofiel hor Optipanel 19" | CP Jeu de poignées hor Optipanel 19" | CP Handle set, for Optipanel | / | / | / | 0.64 | 4028177246485 | 79070000 | EC002626 | DE | 7
6446030 | A | 10 | 87 | / | 1 | EA | 1111 | / | 551.49 | SM Toetsenbord 19''/4HE QWERTZ | SM Clavier 19''/4HE QWERTZ | SM Built-in keyboard 19"/4 U, WHD: 482,6x177x30 mm, Installation depth: 23 mm | 482.6 | 177 | 30 | 1.82 | 4028177682115 | 84716060 | EC002620 | DE | 7
6450010 | D | 41 | 10 | / | 1 | EA | 1109 | 6.50 | 2013.501 | SM TFT monitor 15i VGA | SM Ecran TFT 15" VGA | SM TFT monitor, 15" | 430 | 343 | / | 6.52 | 4028177389991 | 85286200 | EC001428 | DE | 7
6450020 | D | 41 | 10 | / | 1 | EA | 1109 | 6.50 | 2478.168 | SM TFT monitor 17i VGA | SM Ecran TFT 17" VGA | SM TFT monitor, 17" | 482.6 | 355 | / | 7.26 | 4028177442429 | 85286200 | EC001428 | DE | 7
6450050 | D | 41 | 10 | / | 1 | EA | 1109 | 5.5.1 | 115.17 | SM Voeding v TFT 100-240V AC/DC | SM Bloc d'aliment p TFT 100-240V AC/DC | SM Power pack, For TFT-Monitor, Input voltage: 100-240 V, Ausgang: 12 V | 112 | 31 | 47 | 0.294 | 4028177390027 | 85043121 | EC001781 | DE | 7
6450060 | D | 41 | 10 | / | 1 | EA | 1109 | 5.5.1 | 10.36 | SM Aansluitkabel v voeding L=1500 | SM Câble de raccord p bloc d'alim L=1500 | SM Connection cable, For power pack, with IEC 60 320, L: 1,5 m | / | / | / | 0.2 | 4028177398979 | 85444290 | EC001576 | DE | 7
6450070 | D | 41 | 10 | / | 1 | EA | 1109 | 6.50 | 2904.85 | SM TFT monitor 15i VGA+DVI touch USB | SM Ecran TFT 15" VGA+DVI tactile USB | SM TFT monitor, 15", VGA, DVI-D | 430 | 343 | / | 2.1 | 4028177510333 | 85286200 | EC001428 | DE | 7
6450170 | D | 41 | 10 | / | 1 | EA | 1109 | 6.50 | 3429.74 | SM TFT monitor 19" VGA+DVI | SM Ecran TFT 19" VGA+DVI | SM TFT monitor, 482.6 mm (19"), VGA, DVI-D | 482.6 | 399 | / | 8 | 4028177511613 | 85286200 | EC001428 | DE | 7
6501000 | A | 7 | 63 | / | 1 | EA | 187 | / | 35.57 | CP40 Draagbuis L=500 mm RAL7035 | CP-S Profilé porteur Lo=500 mm RAL7035 | CP Support section CP 40, solid, L: 500 mm, steel | / | / | / | 2.212 | 4028177262867 | 73269098 | EC000882 | DE | 7
6501020 | A | 7 | 63 | / | 1 | EA | 187 | / | 67.84 | CP 40 Draagbuis L=1000 mm Ral7035 | CP-S Profilé porteur Lo=1000 mm RAL7035 | CP Support section CP 40, solid, L: 1000 mm, steel | / | / | / | 4.72 | 4028177262881 | 73269098 | EC000882 | DE | 7
6501050 | A | 7 | 63 | / | 1 | EA | 187 | / | 106.01 | CP 40 Kastkoppeling G=1,1kg RAL7024 | CP-S Couplage coffret P=1,1kg RAL7024 | CP Coupling CP 40, for support arm connection 90 x 71 mm, steel | / | / | / | 1.32 | 4028177262911 | 79070000 | EC000882 | DE | 7
6501070 | A | 7 | 63 | / | 1 | EA | 187 | / | 59.53 | CP 40 Kastbevestiging G=1kg RAL7024 | CP-S Fixation coffret P=1kg RAL7024 | CP Attachment CP 40, for support arm connection 90 x 71 mm, steel | / | / | / | 0.952 | 4028177262935 | 79070000 | EC000882 | DE | 7
6501110 | A | 7 | 63 | / | 1 | EA | 187 | / | 67.84 | CP 40 Wand/vloerbevestiging RAL7024 | CP-S Fixation mur/sol RAL7024 | CP Wall/base mounting bracket CP 40 | / | / | / | 0.68 | 4028177263314 | 73182900 | EC000882 | DE | 7
6501120 | A | 7 | 63 | / | 1 | EA | 187 | / | 183.84 | CP 40 Hoekadapter 90° G=1,6kg RAL7024 | CP-S Couplage d'angle 90° G=1,6kg R7024 | CP Angle coupling 90°, CP 40, for support arm connection 90 x 71 mm, steel | / | / | / | 1.584 | 4028177436046 | 76169990 | EC000882 | DE | 7
6501130 | A | 7 | 63 | / | 1 | EA | 187 | / | 110.95 | CP 40 Kastkoppeling v CP-L recht RAL7024 | CP-S Couplage coffret p CP-L droit R7024 | CP Coupling CP 40, for support arm connection 120 x 65 mm, steel | / | / | / | 1.603 | 4028177436053 | 79070000 | EC000882 | DE | 7
6501140 | A | 7 | 63 | / | 1 | EA | 187 | / | 88.42 | CP 40 Hoekstuk 90° G=1,1kg RAL7024 | CP-S Pièce d'angle 90° P=1,1kg RAL7024 | CP Angle piece 90°, CP 40, steel | / | / | / | 1.12 | 4028177436060 | 73269098 | EC000882 | DE | 7
6501150 | A | 7 | 63 | / | 1 | EA | 187 | / | 176.64 | CP 40 Wandscharnier G=2,2kg RAL7024 | CP-S Articulation mur P=2,2kg RAL7024 | CP Wall-mounted hinge CP 40, steel | / | / | / | 2.128 | 4028177436077 | 76169990 | EC000882 | DE | 7
6501160 | A | 7 | 63 | / | 1 | EA | 187 | / | 176.64 | CP 40 Opzetschanier G=1,8kg RAL7024 | CP-S Articulat suspens P=1,8kg RAL7024 | CP Top-mounted joint CP 40, steel | / | / | / | 1.735 | 4028177436084 | 76169990 | EC000882 | DE | 7
6505100 | A | 7 | 63 | / | 1 | EA | 1107 | / | 21.273 | CP Afdekplaat v draagarm CP-L recht | CP PLrecouvr p bras porteur CP-L droit | CP Cover plate, for support arm connection 120x65 mm | / | / | / | 0.129 | 4028177237704 | 73269098 | EC000456 | DE | 7
6505200 | A | 7 | 63 | / | 1 | EA | 1107 | / | 20.76 | CP Afdekplaat v draagarm CP-S | CP PLrecouvr p bras porteur CP-S | CP Cover plate, for support arm connection 90x71 mm | / | / | / | 0.101 | 4028177389823 | 73269098 | EC000456 | DE | 7
6505500 | A | 7 | 62 | / | 1 | EA | 1107 | / | 23.52 | CP Afdekplaat v draagarm CP-L diam130 mm | CP PLrecouvr p bras porteur CP-L diam130 mm | CP Cover plate, for support arm connection Ø 130 mm | / | / | / | 0.133 | 4028177205895 | 73269098 | EC000456 | DE | 7
6514200 | A | 7 | 63 | / | 2 | PU | 1112 | / | 98.14 | CP Toetsenbordbeugel zwenkbaar VE=2 | CP Support clavier pivotant UE=2 | CP Utility bars, vertically hinged, standard keyboard support | / | / | / | 1.089 | 4028177388260 | 73269098 | EC002620 | DE | 7
6535010 | A | 7 | 62 | x | 1 | EA | 254 | / | 475.17 | CP Behuizing 300x300x150 mm RVS 1.4301 zMPL | CP Arm 300x300x150 mm inox 1.4301 | CP Command panel housing with door, Stainless steel 1.4301 | 300 | 300 | 150 | 6.3 | 4028177220362 | 94032080 | EC002504 | DE | 7
6536010 | A | 7 | 62 | x | 1 | EA | 254 | / | 506.09 | CP Behuizing 400x300x150 mm RVS 1.4301 zMPL | CP Arm 400x300x150 mm inox 1.4301 | CP Command panel housing with door, Stainless steel 1.4301 | 400 | 300 | 150 | 7.44 | 4028177220379 | 94032080 | EC002504 | DE | 7
6538010 | A | 7 | 62 | x | 1 | EA | 254 | / | 570.12 | CP Behuizing 400x400x150 mm RVS 1.4301 zMPL | CP Arm 400x400x150 mm inox 1.4301 | CP Command panel housing with door, Stainless steel 1.4301 | 400 | 400 | 150 | 8.85 | 4028177220386 | 94032080 | EC002504 | DE | 7
6539010 | A | 7 | 62 | x | 1 | EA | 254 | / | 611.21 | CP Behuizing 600x400x150 mm RVS 1.4301 zMPL | CP Arm 600x400x150 mm inox 1.4301 | CP Command panel housing with door, Stainless steel 1.4301 | 600 | 400 | 150 | 12.15 | 4028177220393 | 94032080 | EC002504 | DE | 7
6560100 | A | 7 | 62 | x | 1 | EA | / | / | *** | AX Bedieningsbehuizing met handgrepen 1.4301 350x300x155 mm | AX Coffre de commande 1.4301 350x300x155 mm | AX Command Panel 1.4301 350x300x155 mm | 350 | 350 | 155 | / | 4028177968448 | 94032080 | EC002504 | DE | 7
6560200 | A | 7 | 62 | x | 1 | EA | / | / | *** | AX Bedieningsbehuizing met handgrepen 1.4301 450x300x155 mm | AX Coffre de commande 1.4301 450x300x155 mm | AX Command Panel 1.4301 450x300x155 mm | 450 | 300 | 155 | / | 4028177968455 | 94032080 | EC002504 | DE | 7
6560300 | A | 7 | 62 | x | 1 | EA | / | / | *** | AX Bedieningsbehuizing met handgrepen 1.4301 450x400x155 mm | AX Coffre de commande 1.4301 450x400x155 mm | AX Command Panel 1.4301 450x400x155 mm | 450 | 400 | 155 | / | 4028177968462 | 94032080 | EC002504 | DE | 7
6560400 | A | 7 | 62 | x | 1 | EA | / | / | *** | AX Bedieningsbehuizing met handgrepen 1.4301 700x400x155 mm | AX Coffre de commande 1.4301 700x400x155 mm | AX Command Panel 1.4301 700x400x155 mm | 700 | 400 | 155 | / | 4028177968479 | 94032080 | EC002504 | DE | 7
6560500 | A | 7 | 62 | x | 1 | EA | / | / | *** | AX Bedieningsbehuizing met handgrepen 1.4301 700x600x210 mm | AX Coffre de commande 1.4301 700x600x210 mm | AX Command Panel 1.4301 700x600x210 mm | 700 | 600 | 210 | / | 4069196007909 | 94032080 | EC002504 | DE | 7
6561100 | A | 7 | 62 | x | 1 | EA | / | / | *** | AX Bedieningsbehuizing met handgrepen 1.4301 350x250w120 mm | AX Coffre de commande 1.4301 350x250x120 mm | AX Command Panel 1.4301 350x250x120 mm | 350 | 250 | 120 | / | 4028177968486 | 94032080 | EC002504 | DE | 7
6561200 | A | 7 | 62 | x | 1 | EA | / | / | *** | AX Bedieningsbehuizing met handgrepen 1.4301 700x400w120 mm | AX Coffre de commande 1.4301 700x400x120 mm | AX Command Panel 1.4301 700x400x120 mm | 700 | 400 | 120 | / | 4028177968493 | 94032080 | EC002504 | DE | 7
6660010 | A | 7 | 63 | x | 1 | EA | 189 | / | 129.41 | CP-S Draagbuis recht L=1000 mm RVS | CP-S Profilé porteur droit Lo=1000 mm inox | CP Support section CP 40, solid, L: 1000 mm, stainless steel, 1.4301 | / | / | / | 3.9 | 4028177254237 | 73064020 | EC000882 | DE | 7
6660050 | A | 7 | 63 | x | 1 | EA | 189 | / | 81.984 | CP-S Draagbuis recht L=500 mm RVS | CP-S Profilé porteur droit Lo=500 mm inox | CP Support section CP 40, solid, L: 500 mm, stainless steel, 1.4301 | / | / | / | 2.08 | 4028177254220 | 73064020 | EC000882 | DE | 7
6663000 | A | 7 | 63 | x | 1 | EA | 189 | / | 231.04 | CP-S Wand/vloerbevestiging vast RVS | CP-S Fixation mur/sol fixe inox | CP Wall/base mounting bracket, rigid, CP 40, stainless steel, 1.4305 | / | / | / | 1.828 | 4028177122208 | 73182900 | EC000882 | DE | 7
6663400 | A | 7 | 63 | x | 1 | EA | 189 | / | 388.68 | CP-S Vloerbevestiging draaib bev V RVS | CP-S Fixation sol orientable fix Av inox | CP Wall/base mounting bracket, swivel, CP 40 | / | / | / | 4.68 | 4028177122222 | 73182900 | EC000882 | DE | 7
6663500 | A | 7 | 63 | x | 1 | EA | 189 | / | 348.34 | CP-S Vloerbevestiging draaib bev A RVS | CP-S Fixation sol orientable fix Ar inox | CP Wall/base mounting bracket, swivel, CP 40 | / | / | / | 3.98 | 4028177122246 | 73182900 | EC000882 | DE | 7
6664000 | A | 7 | 63 | x | 1 | EA | 189 | / | 202.25 | CP-S Kastkoppeling G=1,1kg RVS | CP-S Couplage coffret P=1,1kg inox | CP Coupling CP 40, stainless steel, 1.4305 | / | / | / | 1.202 | 4028177122260 | 73269098 | EC000882 | DE | 7
6664100 | A | 7 | 63 | x | 1 | EA | 189 | / | 136.53 | CP-S Schuine hoekadapt 10° RVS | CP-S Adapt d'inclinais 10° inox | CP Tilting adaptor 10°, CP 40, stainless steel, 1.4305 | / | / | / | 0.721 | 4028177195066 | 73269098 | EC000882 | DE | 7
6664300 | A | 7 | 63 | x | 1 | EA | 189 | / | 103.93 | CP Hoekstuk CP-S RVS | CP Hoekstuk CP-S RVS | CP Angle piece 90°, CP 40, stainless steel, 1.4305 | / | / | / | 1.852 | 4028177665927 | 73182900 | EC000882 | DE | 7
6664500 | A | 7 | 63 | x | 1 | EA | 189 | / | 103.05 | CP-S Kastbevestiging RVS | CP-S Fixation coffret inox | CP Attachment CP 40, stainless steel, 1.4305 | / | / | / | 1.38 | 4028177305670 | 73182900 | EC000882 | DE | 7
6665000 | A | 7 | 63 | x | 1 | EA | 189 | / | 340.63 | CP-S Wandconsole bevestiging Achter RVS | CP-S Console murale fix Av inox | CP Wall console CP 40, rear mounting, stainless steel, 1.4301 | / | / | / | 1.44 | 4028177122284 | 73269098 | EC000882 | DE | 7
6665500 | A | 7 | 63 | x | 1 | EA | 189 | / | 365.79 | CP-S Wandconsole bevestiging Achter RVS | CP-S Console murale fix Ar inox | CP Wall console CP 40, front mounting, stainless steel, 1.4301 | / | / | / | 1.755 | 4028177184725 | 73269098 | EC000882 | DE | 7
6681000 | A | 7 | 62 | x | 1 | EA | 253 | / | 648.26 | CP Premium-Panel 120D RVS 1.4301 | CP Premium-Panel 120P inox 1.4301 | CP Premium Panel IP 69K, WHD: 530x360x120 mm, Stainless steel 1.4301 | 530 | 360 | 120 | 9.3 | 4028177305656 | 94039910 | EC002504 | DE | 7
6700000 | A | 7 | 64 | / | 1 | EA | / | / | 438.22 | CX lessenaar, onderdeel, BHD: 600x675x400 mm | CX pupitre, partie inférieure, LHP: 600x675x400 mm | CX pedestal, WHD: 600x675x400 | 600 | 675 | 400 | 33 | 4028177983595 | 94032080 | EC000784 | DE | 7
6701000 | A | 7 | 64 | / | 1 | EA | / | / | 481.04 | CX lessenaar, onderdeel, BHD: 800x675x400 mm | CX pupitre, partie inférieure, LHP: 800x675x400 mm | CX pedestal, WHD: 800x675x400 | 800 | 675 | 400 | 39.875 | 4028177983793 | 94032080 | EC000784 | DE | 7
6702000 | A | 7 | 64 | / | 1 | EA | / | / | 662.32 | CX lessenaar, onderdeel, BHD: 1200x675x400 mm | CX pupitre, partie inférieure, LHP: 1200x675x400 mm | CX pedestal, WHD: 1200x675x400 | 1200 | 675 | 400 | 57.125 | 4028177983786 | 94032080 | EC000784 | DE | 7
6703000 | A | 7 | 64 | / | 1 | EA | / | / | 762.24 | CX lessenaar, onderdeel, BHD: 1600x675x400 mm | CX pupitre, partie inférieure, LHP: 1600x675x400 mm | CX pedestal, WHD: 1600x675x400 | 1600 | 675 | 400 | 76.5 | 4028177983779 | 94032080 | EC000784 | BA | 7
6704000 | A | 7 | 64 | / | 1 | EA | / | / | 488.18 | CX lessenaar, onderdeel, BHD: 600x675x500 mm | CX pupitre, partie inférieure, LHP: 600x675x500 mm | CX pedestal, WHD: 600x675x500 | 600 | 675 | 500 | 35.75 | 4028177983762 | 94032080 | EC000784 | DE | 7
6705000 | A | 7 | 64 | / | 1 | EA | / | / | 528.14 | CX lessenaar, onderdeel, BHD: 800x675x500 mm | CX pupitre, partie inférieure, LHP: 800x675x500 mm | CX pedestal, WHD: 800x675x500 | 800 | 675 | 500 | 42.875 | 4028177983755 | 94032080 | EC000784 | DE | 7
6706000 | A | 7 | 64 | / | 1 | EA | / | / | 732.26 | CX lessenaar, onderdeel, BHD: 1200x675x500 mm | CX pupitre, partie inférieure, LHP: 1200x675x500 mm | CX pedestal, WHD: 1200x675x500 | 1200 | 675 | 500 | 62.75 | 4028177983748 | 94032080 | EC000784 | DE | 7
6707000 | A | 7 | 64 | / | 1 | EA | / | / | 852.18 | CX lessenaar, onderdeel, BHD: 1600x675x500 mm | CX pupitre, partie inférieure, LHP: 1600x675x500 mm | CX pedestal, WHD: 1600x675x500 | 1600 | 675 | 500 | 81 | 4028177983731 | 94032080 | EC000784 | DE | 7
6710000 | A | 7 | 64 | / | 1 | EA | / | / | 405.38 | CX lessenaar, middendeel, B: 600 mm | CX pupitre, partie centrale, B: 600 mm | CX centre part, W: 600 mm | 600 | / | 745 | 20.6 | 4028177983724 | 94032080 | EC000784 | DE | 7
6711000 | A | 7 | 64 | / | 1 | EA | / | / | 441.06 | CX lessenaar, middendeel, B: 800 mm | CX pupitre, partie centrale, B: 800 mm | CX centre part, W: 800 mm | 800 | / | 745 | 27 | 4028177983717 | 94032080 | EC000784 | DE | 7
6712000 | A | 7 | 64 | / | 1 | EA | / | / | 552.42 | CX lessenaar, middendeel, B: 1200 mm | CX pupitre, partie centrale, B: 1200 mm | CX centre part, W: 1200 mm | 1200 | / | 745 | 36.5 | 4028177983700 | 94032080 | EC000784 | DE | 14
6713000 | A | 7 | 64 | / | 1 | EA | / | / | 642.34 | CX lessenaar, middendeel, B: 1600 mm | CX pupitre, partie centrale, B: 1600 mm | CX centre part, W: 1600 mm | 1600 | / | 745 | 47 | 4028177983694 | 94032080 | EC000784 | DE | 7
6720000 | A | 7 | 64 | / | 1 | EA | / | / | 393.98 | CX lessenaar, bovendeel voor 3-delige lessenaar CX, B: 600 mm | CX pupitre, partie supérieure pour pupitre CX 3-parties, B: 600 mm | CX console for 3 part assembly, W: 600 mm | 600 | 515 | / | 16.8 | 4028177983687 | 94032080 | EC000784 | DE | 7
6721000 | A | 7 | 64 | / | 1 | EA | / | / | 429.66 | CX lessenaar, bovendeel voor 3-delige lessenaar CX, B: 800 mm | CX pupitre, partie supérieure pour pupitre CX 3-parties, B: 800 mm | CX console for 3 part assembly, W: 800 mm | 800 | 515 | / | 20.5 | 4028177983670 | 94032080 | EC000784 | DE | 7
6722000 | A | 7 | 64 | / | 1 | EA | / | / | 573.82 | CX lessenaar, bovendeel voor 3-delige lessenaar CX, B: 1200 mm | CX pupitre, partie supérieure pour pupitre CX 3-parties, B: 1200 mm | CX console for 3 part assembly, W: 1200 mm | 1200 | 515 | / | 29.5 | 4028177983656 | 94032080 | EC000784 | DE | 7
6723000 | A | 7 | 64 | / | 1 | EA | / | / | 679.46 | CX lessenaar, bovendeel voor 3-delige lessenaar CX, B: 1600 mm | CX pupitre, partie supérieure pour pupitre CX 3-parties, B: 1600 mm | CX console for 3 part assembly, W: 1600 mm | 1600 | 515 | / | 40 | 4028177983649 | 94032080 | EC000784 | DE | 7
6730310 | A | 7 | 64 | / | 1 | EA | 982 | / | 26.45 | TP Deelmontageplaat inhangb BxH 200x435 mm | TP PLmontage part à accroch LxH 200x435 mm | TP Partial mounting plates, locatable, for TS, SE, TP, WD: 200x437 mm | 200 | 437 | / | 2.04 | 4028177554474 | 73269098 | EC000213 | DE | 7
6730330 | A | 7 | 64 | / | 1 | EA | 982 | / | 40.13 | TP Deelmontageplaat inhangb BxH 500x435 mm | TP PLmontage part à accroch LxH 500x435 mm | TP Partial mounting plates, locatable, for TS, SE, TP, WD: 500x437 mm | 500 | 437 | / | 4.78 | 4028177554481 | 73269098 | EC000213 | DE | 7
6730340 | A | 7 | 64 | / | 1 | EA | 982 | / | 50.26 | TP Deelmontageplaat inhangb BxH 700x435 mm | TP PLmontage part à accroch LxH 700x435 mm | TP Partial mounting plates, locatable, for TS, SE, TP, WD: 700x437 mm | 700 | 437 | / | 6.795 | 4028177559417 | 73269098 | EC000213 | DE | 7
6730700 | A | 10 | 85 | / | 4 | PU | / | / | 35.68 | Montagechassis, CX, voor BH: 600 mm | Rail de montage intérieur, CX, pour LH: 600 mm | Rail for interior installation, CX, voor WH: 600 mm | / | / | / | 1.695 | 4028177983571 | 73269098 | EC002620 | DE | 7
6730710 | A | 10 | 85 | / | 4 | PU | / | / | 49.96 | Montagechassis, CX, voor BH: 800 mm | Rail de montage intérieur, CX, pour LH: 800 mm | Rail for interior installation, CX, voor WH: 800 mm | / | / | / | 2.315 | 4028177983564 | 73269098 | EC002620 | DE | 7
6730720 | A | 10 | 85 | / | 4 | PU | / | / | 64.24 | Montagechassis, CX, voor BH: 1000 mm | Rail de montage intérieur, CX, pour LH: 1000 mm | Rail for interior installation, CX, voor WH: 1000 mm | / | / | / | 2.993 | 4028177983557 | 73269098 | EC002620 | DE | 7
6730800 | A | 7 | 64 | / | 1 | EA | / | / | 34.26 | CX aluminium strip, L: 1750 mm | CX Baguette en aluminium pour CX | CX aluminium strip, L: 1750 mm | / | / | / | 1.23 | 4028177994744 | 76042990 | EC002620 | DE | 7
6730810 | A | 7 | 64 | / | 1 | EA | / | / | 79.94 | CX afdekplaat, voor CX lessenaar middendeel, voor B: 600 mm | CX couvercle pour partie centrale CX, L: 600 mm | CX cover plate for CX centre part, W: 600 mm | / | / | / | 2.923 | 4028177983465 | 94039910 | EC000784 | DE | 7
6730820 | A | 7 | 64 | / | 1 | EA | / | / | 84.22 | CX afdekplaat, voor CX lessenaar middendeel, voor B: 800 mm | CX couvercle pour partie centrale CX, L: 800 mm | CX cover plate for CX centre part, W: 800 mm | / | / | / | 3.729 | 4028177983458 | 94039910 | EC000784 | DE | 7
6730830 | A | 7 | 64 | / | 1 | EA | / | / | 111.34 | CX afdekplaat, voor CX lessenaar middendeel, voor B: 1200 mm | CX couvercle pour partie centrale CX, L: 1200 mm | CX cover plate for CX centre part, W: 1200 mm | / | / | / | 5.44 | 4028177983441 | 94039910 | EC000784 | DE | 7
6730840 | A | 7 | 64 | / | 1 | EA | / | / | 134.18 | CX afdekplaat, voor CX lessenaar middendeel, voor B: 1600 mm | CX couvercle pour partie centrale CX, L: 1600 mm | CX cover plate for CX centre part, W: 1600 mm | / | / | / | 7.42 | 4028177983434 | 94039910 | EC000784 | DE | 14
6730900 | A | 7 | 64 | / | 1 | EA | / | / | 81.22 | CX afdekplaat, voor CX lessenaar onderdeel, voor BD: 600x400 mm | CX couvercle pour partie inférieure CX, LP: 600x400 mm | CX cover plate pedestal, WD: 600x400 mm | / | / | / | 4.411 | 4028177983540 | 94039910 | EC000784 | DE | 7
6730910 | A | 7 | 64 | / | 1 | EA | / | / | 88.08 | CX afdekplaat, voor CX lessenaar onderdeel, voor BD: 800x400 mm | CX couvercle pour partie inférieure CX, LP: 800x400 mm | CX cover plate pedestal, WD: 800x400 mm | / | / | / | 5.53 | 4028177983533 | 94039910 | EC000784 | QU | 7
6730920 | A | 7 | 64 | / | 1 | EA | / | / | 101.64 | CX afdekplaat, voor CX lessenaar onderdeel, voor BD: 1200x400 mm | CX couvercle pour partie inférieure CX, LP: 1200x400 mm | CX cover plate pedestal, WD: 1200x400 mm | / | / | / | 8 | 4028177983526 | 94039910 | EC000784 | DE | 7
6730930 | A | 7 | 64 | / | 1 | EA | / | / | 134.46 | CX afdekplaat, voor CX lessenaar onderdeel, voor BD: 1600x400 mm | CX couvercle pour partie inférieure CX, LP: 1600x400 mm | CX cover plate pedestal, WD: 1600x400 mm | / | / | / | 10.758 | 4028177983519 | 94039910 | EC000784 | DE | 7
6730940 | A | 7 | 64 | / | 1 | EA | / | / | 83.36 | CX afdekplaat, voor CX lessenaar onderdeel, voor BD: 600x500 mm | CX couvercle pour partie inférieure CX, LP: 600x500 mm | CX cover plate pedestal, WD: 600x500 mm | / | / | / | 5.147 | 4028177983502 | 94039910 | EC000784 | DE | 7
6730950 | A | 7 | 64 | / | 1 | EA | / | / | 89.5 | CX afdekplaat, voor CX lessenaar onderdeel, voor BD: 800x500 mm | CX couvercle pour partie inférieure CX, LP: 800x500 mm | CX cover plate pedestal, WD: 800x500 mm | / | / | / | 6.623 | 4028177983496 | 94039910 | EC000784 | TW | 7
6730960 | A | 7 | 64 | / | 1 | EA | / | / | 122.48 | CX afdekplaat, voor CX lessenaar onderdeel, voor BD: 1200x500 mm | CX couvercle pour partie inférieure CX, LP: 1200x500 mm | CX cover plate pedestal, WD: 1200x500 mm | / | / | / | 9.5 | 4028177983489 | 94039910 | EC000784 | IT | 7
6730970 | A | 7 | 64 | / | 1 | EA | / | / | 145.74 | CX afdekplaat, voor CX lessenaar onderdeel, voor BD: 1600x500 mm | CX couvercle pour partie inférieure CX, LP: 1600x500 mm | CX cover plate pedestal, WD: 1600x500 mm | / | / | / | 12.8 | 4028177983472 | 94039910 | EC000784 | DE | 7
6740000 | A | 7 | 64 | / | 1 | EA | / | / | 766.54 | CX lessenaar monobloc, BHD: 1000x970x400mm | CX pupitre monobloc, LHP: 1000x970x400mm | CX one-piece-consoles,WHD:1000x970x400mm | 1000 | 970 | 400 | 75.25 | 4028177983632 | 94032080 | EC000784 | DE | 7
6742000 | A | 7 | 64 | / | 1 | EA | / | / | 863.58 | CX lessenaar monobloc, BHD: 1200x970x400mm | CX pupitre monobloc, LHP: 1200x970x400mm | CX one-piece-consoles,WHD:1200x970x400mm | 1200 | 970 | 400 | 86.75 | 4028177983625 | 94032080 | EC000784 | DE | 13
6746000 | A | 7 | 64 | / | 1 | EA | / | / | 592.38 | CX lessenaar monobloc, BHD: 600x970x400mm | CX pupitre monobloc, LHP: 600x970x400mm | CX one-piece-consoles,WHD:600x970x400mm | 600 | 970 | 400 | 48.875 | 4028177983618 | 94032080 | EC000784 | DE | 13
6748000 | A | 7 | 64 | / | 1 | EA | / | / | 655.18 | CX lessenaar monobloc, BHD: 800x970x400mm | CX pupitre monobloc, LHP: 800x970x400mm | CX one-piece-consoles,WHD:800x970x400mm | 800 | 970 | 400 | / | 4028177983601 | 94032080 | EC000784 | DE | 13
6900700 | A | 7 | 61 | / | 1 | EA | / | / | 1033.61 | IW Behuiz 600x900x600 mDesignd/1dA | IW Coffret infér.porte av.pan.arr.viss | IW Housing WHD: 600x900x600mm | 600 | 900 | 600 | 46.6 | 4028177968509 | 94032080 | EC002502 | CN | 13
6900710 | A | 7 | 61 | / | 1 | EA | / | / | 1072.79 | IW Behuiz 600x900x600 mDesignd/schuif | IW Pupitre à tiroir avec portes av./ar | IW Housing WHD: 600x900x600mm | 600 | 900 | 600 | 48.8 | 4028177968516 | 94032080 | EC002502 | DE | 13
6900720 | A | 7 | 61 | / | 1 | EA | / | / | 1742.19 | IW Behuiz 600x900x600 mDesignd/schu | IW Pupitre à tiroir avec portes av./arr | IW Housing WHD: 600x900x600mm | 600 | 900 | 600 | 62 | 4028177968523 | 94032080 | EC002502 | DE | 13
6900730 | A | 7 | 61 | / | 1 | EA | / | / | 1922.33 | IW Behuiz 600x900x600 mDesignd/toetsenb | IW Pupitre à tiroir avec portes av./arr. | IW Housing WHD: 600x900x600mm | 600 | 900 | 600 | 66 | 4028177968530 | 94032080 | EC002502 | DE | 13
6900740 | A | 7 | 61 | / | 1 | EA | / | / | 1902.33 | IW Behuiz 600x1000x645 mWerkbl/toetsenb | IW Coffret inférieur porte avant/arrière | IW Housing WHD: 600x900x600mm | 600 | 1000 | 645 | 74 | 4028177968547 | 94032080 | EC002502 | DE | 13
6902100 | A | 7 | 61 | / | 1 | EA | 167 | / | 287.18 | IW Werkblad 1000x895 mm zHandgr gesl | IW Plan travail 1000x895 mm sPoignée fermé | IW Industrial workstation, worktops, WD: 1000x895 mm | 1000 | 38 | 895 | 22.2 | 4028177289772 | 94039910 | EC002502 | DE | 13
6902300 | A | 7 | 61 | / | 1 | EA | 167 | / | 141.19 | IW Werkblad 610x645 mm zHandgr gesl | IW Plan travail 610x645 mm sPoignée fermé | IW Industrial workstation, worktops, WD: 610x645 mm | 610 | 38 | 645 | 10.42 | 4028177289819 | 94039910 | EC002502 | DE | 13
6902310 | A | 7 | 61 | / | 1 | EA | 212 | / | 229.97 | IW Werkblad 950x600 mm zHandgr v standvoet | IW Plan travail 950x600 mm sPoignée p pied | IW Industrial workstation, worktops for pedestal, complete, WD: 950x600 mm | 950 | / | 600 | 13.7 | 4028177289826 | 94039910 | EC002502 | DE | 13
6902700 | A | 7 | 61 | / | 1 | EA | 1007 | / | 212.44 | IW Schuiflade uittrekb mTelescooprail | IW Bac-tiroir extract aRail téléscopique | IW Drawer tray, pull-out, for enclosure types IW and PC | 484.5 | 83 | 519 | 8.66 | 4028177289857 | 94039910 | EC002620 | DE | 7
6902770 | A | 7 | 61 | / | 1 | EA | 1046 | / | 22.37 | IW Kabeldoorvoer v werkblad | IW Passage câbles plan de travail | IW Industrial workstation, gland plate for IW worktops | / | / | / | 0.025 | 4028177399303 | 73269098 | EC002502 | DE | 13
6902950 | A | 7 | 61 | / | 1 | EA | 1116 | / | 84.71 | IW Bodem v deurprofiel RAL7015 | IW Console p châssis tubul porte RAL7015 | IW Industrial workstation, base for tubular door frame | 445 | 159 | 230 | 4.748 | 4028177438729 | 94039910 | EC002620 | DE | 7
6902960 | A | 7 | 61 | / | 1 | EA | 1007 | / | 158.1 | IW Legbord uittrekbaar v D=600 | IW Tablette d'app extractible p P=600 | IW Component shelf, pull-out, for TS, SE, PC, IW, for enclosure depth 600 mm | / | / | / | 7.215 | 4028177289864 | 94039910 | EC002620 | DE | 7
6902980 | A | 7 | 61 | / | 1 | EA | 1007 | / | 184.59 | IW Legbord uittrekbaar v D=800 | IW Tablette d'app extractible p P=800 | IW Component shelf, pull-out, for TS, PC, IW, for enclosure depth 800 mm | / | / | / | 8.835 | 4028177289871 | 94039910 | EC002620 | DE | 7
6903200 | A | 7 | 61 | / | 1 | EA | 1116 | / | 196.66 | IW Papieruitnamedeksel DIN A4 RAL 7015 | IW Volet sortie papier p 6900.110 | IW Industrial workstation, paper removal flap, for installation in surfaces | / | / | / | 2.12 | 4028177524729 | 94039910 | EC002617 | QU | 7
7000630 | D | 43 | 23 | / | 1 | EA | 1041 | 5.5.1 | 47.14 | TE Wandcontactdoosstrook 8steker | TE Bandeau de prises 8prise | DK-TS Socket strip, CEE 7/3 (type F), 8-way, 230 V, 16 A, LHD: | / | / | / | 1.026 | 4028177438569 | 85366990 | EC000330 | BA | 7
7000672 | D | 50 | 81 | / | 4 | PU | 895 | / | 103.91 | TE Transportwielen VE=4 | TE Roulettes de transport | TE Transport castors, For TE, M10x20, max. 300 kg | / | / | / | 0.938 | 4028177437340 | 83024900 | EC000721 | EU | 14
7000675 | D | 50 | 85 | / | 1 | EA | 1036 | / | 35.54 | TE Aardingsset compleet VE=1set | TE Kit mise à la masse complet UE=1jeu | TE Complete earthing kit, For TE, Ø 4 mm², Imax. 40 A | / | / | / | 0.2 | 4028177437357 | 73269098 | EC000721 | DE | 7
7000688 | D | 43 | 21 | / | 2 | PU | 752 | / | 14.83 | PDU Montage adapter voor TE 800mm | TE Adaptateur de montage PDU | DK PDU mounting adaptor, For TE, For DK-TS, For W: 800 mm | / | / | / | 0.222 | 4028177705814 | 73269098 | EC000330 | QU | 7
7000990 | D | 50 | 90 | / | 50 | PU | 1099 | / | 45.213 | DK Veermoeren met schroeven M6x10 VE=50 | DK Ecrous à ressort avec vis M6x10 UE=50 | DK Spring nuts with screws, L:10 mm, M6, T-slot mounting angles | / | / | / | 0.349 | 4028177122581 | 73181900 | EC002358 | QU | 7
7010110 | D | 41 | 5 | / | 1 | EA | / | 6.51 | 112.44 | CMC Temperatuursensor | Capteur de température CMC | CMC Temperatur-Sensor | 80 | 30 | 40 | 0.111 | 4069196000733 | 90269000 | EC002627 | QU | 7
7010120 | D | 41 | 5 | / | 1 | EA | / | 6.51 | 212.02 | CMC Temperatuur-/Vochtsensor | Capteur de température/humidité CMC | CMC Temperatur-/Feuchte-Sensor | 80 | 30 | 40 | 0.093 | 4069196000726 | 90268020 | EC002627 | QU | 7
7010140 | D | 41 | 5 | / | 1 | EA | / | / | *** | DK Luchtstroomsensor | DK Capteur de débit d'air | DK Airflow sensor | / | / | / | / | 4069196000719 | 85319000 | EC002627 | TW | 14
7010150 | D | 41 | 5 | / | 1 | EA | / | / | *** | DK Verschildruksensor | DK Capteur de pression différentielle | DK Differential Pressure sensor | / | / | / | / | 4069196000702 | 85319000 | EC002627 | DE | 14
7010160 | D | 41 | 5 | / | 1 | EA | / | 6.51 | 127.4 | CMC Toegangsmonitoringssensor | Capteur de surveillance d'accès CMC | CMC Access Monitoring Sensor | 110 | 30 | 40 | 0.166 | 4069196000658 | 85319000 | EC002627 | DE | 7
7010180 | D | 41 | 5 | / | 1 | EA | / | 6.51 | 162.4 | CMC Toegangscontrole | Contrôle d'accès CMC | CMC Access Control | 110 | 30 | 40 | 0.166 | 4069196000665 | 85311095 | EC002627 | QU | 7
7010190 | D | 41 | 5 | / | 1 | EA | / | / | *** | DK Universele sensor | DK Capteur universel | DK Universal sensor | / | / | / | / | 4069196000696 | 85319000 | EC002627 | QU | 14
7010200 | D | 41 | 5 | / | 1 | EA | / | / | *** | DK Rookmelder | DK Détecteur de fumée | DK Smoke alarm | / | / | / | / | 4069196000689 | 85311095 | EC002627 | SE | 14
7010210 | D | 41 | 5 | / | 1 | EA | / | 6.51 | 328.1 | CMC Lekpunt sensor | CMC capteur de point de fuite | CMC Leckage-Punktsensor | 110 | 30 | 40 | 0.24 | 4069196000672 | 85319000 | EC002627 | DE | 7
7010220 | D | 41 | 5 | / | 1 | EA | / | 6.51 | 1472.12 | CMC Lekkage-sensor, voor kastenrijen | Capteur de fuite CMC, pour rangées d'armoires | CMC Leckage-Sensor, für Schrankreihen | 110 | 30 | 40 | 0.85 | 4069196000610 | 85319000 | EC002627 | DE | 7
7010501 | D | 41 | 5 | / | 1 | EA | / | / | *** | DK CMC ADO-besturingseenheid | DK CMC ADO Unité de commande | DK CMC ADO Control Unit | / | / | / | / | 4069196000627 | 90330090 | EC002627 | DE | 14
7030000 | D | 41 | 5 | / | 1 | EA | 805 | 6.51 | 879.78 | CMC III Processing Unit | CMCIII Processing Unit III | DK CMC III Processing Unit | 138 | 40 | 132 | 0.4 | 4028177659322 | 85311095 | EC002627 | DE | 7
7030022 | D | 41 | 5 | / | 1 | EA | / | 6.51 | 1080.86 | DK CMC III PU 19" Edition | DK CMC III PU 19" Edition | DK CMC III PU 19" Edition | 450 | 44 | 144 | 2.452 | 4028177980532 | 85311095 | EC002627 | DE | 7
7030040 | D | 41 | 5 | / | 1 | EA | 806 | 6.51 | 360.2 | CMC III I/O Unit | CMCIII I/O Unit III | DK CMC III I/O Unit, For signal receiving and passing on control commands | 138 | 40 | 132 | 0.56 | 4028177659360 | 85311095 | EC002627 | PL | 7
7030050 | D | 41 | 5 | / | 1 | EA | 806 | 6.51 | 379.24 | CMC III Power Unit | CMCIII Power Unit III | DK CMC III Power Unit, For power supply and controlling IT equipment via CMC III | 138 | 40 | 132 | 0.588 | 4028177659377 | 85311095 | EC002627 | PL | 7
7030051 | D | 41 | 5 | / | 1 | EA | 820 | 6.51 | 19.13 | CMC III ontstoringselement voor Fan | CMC III suppresseur pour Fanilateurs | DK CMC III interference suppressor for fans, RAL 9005 | / | / | / | 0.011 | 4028177701311 | 90309000 | EC002627 | DE | 7
7030060 | D | 41 | 5 | / | 1 | EA | 818 | 6.51 | 128.61 | CMC III Voeding 230VAC | CMCIII Power Supply III 230VAC | DK CMC III Power pack, For power supply of the CMC III Processing Units | 138 | 40 | 132 | 0.652 | 4028177659384 | 85043121 | EC002627 | DE | 14
7030071 | D | 41 | 5 | / | 1 | EA | 820 | 6.51 | 60.5 | CMC III Rackframe Montagemoduul | CMCIII Unité de montage sur l’ossature | DK CMC III mounting units, WHD: 170x1 Ux160 mm | 170 | 44.45 | 160 | 0.448 | 4028177662711 | 73269098 | EC002627 | DE | 7
7030080 | D | 41 | 5 | / | 1 | EA | 818 | / | 39.73 | CMC III Programmeerkabel USB | CMCIII Câble de programmation USB | DK CMC III programming cable USB, For commissioning the CMC III Processing Units | / | / | / | 0.113 | 4028177659407 | 85444290 | EC000313 | PL | 7
7030087 | D | 41 | 5 | / | 1 | EA | 819 | / | 46.36 | CMC III Kabelopvangbeugel | CMC III Étrier de retenue de câbles | CMC III cable clamp straps | 150 | 50 | / | 0.503 | 4028177701229 | 73269098 | EC000322 | DE | 7
7030088 | D | 41 | 5 | / | 1 | EA | 819 | / | 64.47 | CMC III Montage-eenheid voor 19" 1HE | CMC III Unité de montage 19" 1U | DK CMC III mounting units, 1 U, 482.6 mm (19") | 482.6 | 44.45 | 141 | 0.539 | 4028177709423 | 39269097 | EC002627 | DE | 7
7030090 | D | 41 | 5 | / | 1 | EA | 818 | / | 10.7 | CMC III CAN-Bus kabel RJ45 0,5m | CMCIII CAN-Bus câble RJ45 0,5m | DK CMC III CAN bus connection cable, L: 0,5 m, type: RJ45 | / | / | / | 0.029 | 4028177659414 | 85444290 | EC000313 | DE | 7
7030091 | D | 41 | 5 | / | 1 | EA | 818 | / | 12.08 | CMC III CAN-Bus kabel RJ45 1 m | CMCIII CAN-Bus câble RJ45 1 m | DK CMC III CAN bus connection cable, L: 1 m, type: RJ45 | / | / | / | 0.051 | 4028177659421 | 85444290 | EC000313 | DE | 28
7030092 | D | 41 | 5 | / | 1 | EA | 818 | / | 14.06 | CMC III CAN-Bus kabel RJ45 1,5m | CMCIII CAN-Bus câble RJ45 1,5m | DK CMC III CAN bus connection cable, L: 1,5 m, type: RJ45 | / | / | / | 0.071 | 4028177659438 | 85444290 | EC000313 | DE | 14
7030093 | D | 41 | 5 | / | 1 | EA | 818 | / | 16.1 | CMC III CAN-Bus kabel RJ45 2m | CMCIII CAN-Bus câble RJ45 2m | DK CMC III CAN bus connection cable, L: 2 m, type: RJ45 | / | / | / | 0.081 | 4028177659445 | 85444290 | EC000313 | DE | 7
7030094 | D | 41 | 5 | / | 1 | EA | 818 | / | 18.18 | CMC III CAN-Bus kabel RJ45 5m | CMCIII CAN-Bus câble RJ45 5m | DK CMC III CAN bus connection cable, L: 5 m, type: RJ45 | / | / | / | 0.232 | 4028177659452 | 85444290 | EC000313 | DE | 7
7030095 | D | 41 | 5 | / | 1 | EA | 818 | / | 30.06 | CMC III CAN-Bus kabel RJ45 10m | CMCIII CAN-Bus câble RJ45 10m | DK CMC III CAN bus connection cable, L: 10 m, type: RJ45 | / | / | / | 0.42 | 4028177659469 | 85444290 | EC000313 | DE | 7
7030100 | D | 41 | 5 | / | 1 | EA | 808 | / | 110.55 | CMCIII CAN-Bus Unit voor sensor | CMCIII CAN-Bus Unit pour détecteurs | DK CMC III CAN bus sensor, For connecting CMC-TC sensors, WHD: 110x30x40 mm | 110 | 30 | 40 | 0.18 | 4028177659476 | 85311095 | EC002627 | PL | 7
7030128 | D | 41 | 5 | / | 1 | EA | 808 | 6.51 | 65.35 | CMCIII Toegangssensor VX | CMCIII Détecteur d'accès VX | CMC III access sensor VX | / | / | / | 0.09 | 4028177925830 | 85319000 | EC002627 | DE | 7
7030130 | D | 41 | 5 | / | 1 | EA | 807 | 6.51 | 121.12 | CMCIII Vandalisme Sensor | CMCIII Détecteur de vandalisme | DK CMC III Vandalism sensor, WHD: 80x28x40 mm | 80 | 30 | 40 | 0.193 | 4028177659513 | 85319000 | EC002627 | PL | 7
7030140 | D | 41 | 5 | / | 1 | EA | 807 | 6.51 | 393.77 | CMC III Analoge luchtstr.sensor | CMCIII Détecteur débit d’air analogique | DK CMC III Analog airflow sensor, WHD: 110x30x40 mm | 110 | 30 | 40 | 0.536 | 4028177659520 | 85319000 | EC002627 | PL | 7
7030150 | D | 41 | 5 | / | 1 | EA | 807 | 6.51 | 333.76 | CMCIII Analoge verschildruk sensor | CMCIII Détecteur pression différ.analog. | DK CMC III Analog differential pressure sensor, WHD: 110x30x40 mm | 110 | 30 | 40 | 0.539 | 4028177659537 | 85319000 | EC002627 | PL | 7
7030190 | D | 41 | 5 | / | 1 | EA | 807 | 6.51 | 141.38 | CMCIII Universal Sensor | CMCIII Détecteur universel | DK CMC III Universal sensor, WHD: 110x30x40 mm | 110 | 30 | 40 | 0.199 | 4028177659544 | 85319000 | EC002627 | PL | 7
7030202 | D | 41 | 5 | / | 1 | EA | 812 | 6.51 | 130.72 | CMCIII Access Control | CMCIII Contole d'accès | CMCIII Accesscontrol | 110 | 30 | 40 | 0.183 | 4028177925847 | 85311095 | EC002627 | DE | 7
7030223 | D | 41 | 5 | / | 1 | EA | 813 | / | 252.1 | CMCIII Codeslot RAL 9005 | CMCIII sécurité codées RAL 9005 | CMC III Coded lock VX RAL 9005 | 50 | 190 | 25 | 0.271 | 4028177936539 | 83015000 | EC002627 | DE | 7
7030233 | D | 41 | 5 | / | 1 | EA | 813 | / | 354.87 | CMCIII Transponderlezer RAL 9005 | CMCIII Lecteur de transpondeur RAL 9005 | CMCIII Transponder RAL9005 | 50 | 190 | 25 | 0.28 | 4028177936546 | 85311095 | EC002627 | DE | 7
7030262 | D | 41 | 5 | / | 1 | EA | 817 | / | 1882.67 | VX IT Zichtdeur 600x2000 mm | VX IT Porte Vitrée 600x2000 mm | VX IT Glazed door 600x2000 mm | 600 | 2000 | / | 35.5 | 4028177925861 | 94039910 | EC002510 | DE | 7
7030263 | D | 41 | 5 | / | 1 | EA | 817 | / | 1907.98 | VX IT Zichtdeur 800x2000 mm | VX IT Porte Vitrée 800x2000 mm | VX IT Glazed door 800x2000 mm | 800 | 2000 | / | 42 | 4028177925878 | 94039910 | EC002510 | DE | 7
7030265 | D | 41 | 5 | / | 1 | EA | 817 | / | 2155.42 | VX IT Zichtdeur 800x2200mm ADO | VX IT Porte Vitrée 800x2200mm ADO | VX IT Glazed door 800x2200mm ADO | 800 | 2200 | / | 46 | 4028177925892 | 94039910 | EC000261 | DE | 7
7030273 | D | 41 | 5 | / | 1 | EA | 817 | / | 1840.45 | VX IT ADO Plaatstalen deur 800x2000mm | VX IT ADO porte en tôle d'acier 800x2000mm | VX IT ADO Metal Door 800x2000mm | 800 | 2000 | / | 46 | 4028177925915 | 94039910 | EC000747 | DE | 7
7030282 | D | 41 | 5 | / | 1 | EA | 817 | / | 1983.96 | VX IT Deurset plaatstaal 600x2000 mm | VX IT Kit Porte tôle 600x2000 mm | VX IT Doorkit sheet steel 600x2000 mm | 600 | 2000 | / | 42.275 | 4028177925946 | 94039910 | EC002510 | DE | 7
7030283 | D | 41 | 5 | / | 1 | EA | 817 | / | 2009.31 | VX IT ADO Deurset plaatstaal 800x2000 | VX IT ADO Porte en tôle d'acier en deux parties 800x2000 | VX IT ADO double metal door 800x2000 | 800 | 2000 | / | 44.5 | 4028177925953 | 94039910 | EC002510 | DE | 7
7030285 | D | 41 | 5 | / | 1 | EA | 817 | / | 2222.01 | VX IT ADO Deurset plaatstaal 800x2200 | VX IT ADO Porte en tôle d'acier en deux parties 800x2200 | VX IT ADO double metal door 800x2200 | 800 | 2200 | / | 49.5 | 4028177925977 | 94039910 | EC000747 | QU | 7
7030400 | D | 41 | 5 | / | 1 | EA | 807 | / | 376.54 | CMC III Rookmelder | CMC III Détecteur de fumée | DK CMC III Smoke alarm, H: 50 mm, Ø 100 mm, IP 30 | / | / | / | 0.58 | 4028177695818 | 85311095 | EC002627 | DE | 7
7030430 | D | 41 | 5 | / | 1 | EA | 807 | / | 323.45 | CMC III Lekkage sensor - punt | CMC III Capteur de fuite | DK CMC III Leakage sensor, WHD: 110x30x40 mm | 110 | 30 | 40 | 0.283 | 4028177695825 | 85319000 | EC002627 | DE | 7
7030440 | D | 41 | 5 | / | 1 | EA | 807 | / | 1450.48 | CMC III Lekkagesensor 15m | CMC III Capteur de fuite, câble 15m | DK CMC III Leakage sensor, 15 m, WHD: 110x30x40 mm | 110 | 30 | 40 | 1.106 | 4028177695832 | 85319000 | EC002627 | DE | 7
7030480 | D | 41 | 5 | / | 1 | EA | 818 | 5.5.1 | 17.62 | CMC III CAN-Bus verb.kabel 3m | CAN Bus câble 3 m | DK CMC III CAN bus connection cable, L: 3 m, type: RJ45 | / | / | / | 0.131 | 4028177695924 | 85444290 | EC000313 | DE | 7
7030490 | D | 41 | 5 | / | 1 | EA | 818 | 5.5.1 | 18.26 | CMC III CAN-Bus verb.kabel 4m | CAN Bus câble 4 m | DK CMC III CAN bus connection cable, L: 4 m, type: RJ45 | / | / | / | 0.16 | 4028177695931 | 85444290 | EC000313 | QU | 7
7030501 | D | 41 | 5 | / | 1 | EA | 817 | 6.51 | 345.5 | CMC III Door Control Modul DCM | CMC III Door Control Modul DCM | CMC III Door Control Modul DCM | 138 | 40 | 132 | 0.66 | 4028177951570 | 90330090 | EC001770 | DE | 7
7030571 | D | 41 | 5 | / | 1 | EA | 820 | 6.51 | 1111.16 | CMC III LTE Unit | CMC III LTE Unit | CMC III LTE Unité | 138 | 40 | 132 | 0.645 | 4028177926011 | 85176200 | EC002627 | QU | 7
7030601 | D | 41 | 5 | / | 1 | EA | 946 | / | 117.62 | VX IT Comforthandle met codeslot RAL9005 | VX IT Poignée Confort serrure codée RAL9005 | Comfort handle VX with numerical code, for VX, VX IT | 41 | 386 | 46 | 1.04 | 4028177926035 | 83015000 | EC002627 | DE | 7
7030611 | D | 41 | 5 | / | 1 | EA | 946 | / | 315.61 | CMC III VX Bedraad Comforthandle RAL9005 | CMC III VX Poignée Confort Câblée RAL9005 | CMC III online comfort handle VX with master key function for VX, VX IT | 41 | 386 | 42 | 1.039 | 4028177926059 | 83024110 | EC002627 | IN | 7
7030628 | D | 41 | 5 | / | 2 | PU | 814 | / | 29.89 | CMCIII Transp. kaart Mifare Classic 1k | CMCIII Transp.carte Mifare Classic 1k | CMCIII Transponder card Mifare Classic 1k | 85 | 54 | 1 | 0.014 | 4028177926134 | 85235200 | EC002627 | BA | 7
7030692 | D | 41 | 5 | / | 1 | EA | 948 | / | 54.05 | VX Handgreep adapter Voor TS8 RAL9005 | VX adaptateur poignée pour TS8 RAL9005 | VX Handle adaptor for TS8 RAL9005 | / | / | / | 0.68 | 4028177936553 | 73269098 | EC002627 | QU | 7
7030695 | D | 41 | 5 | / | 1 | EA | 948 | / | 39.19 | VX Kabelgeleiding set doors 2000 mm | VX guide de câblage pour portes 2000 mm | VX Cable routing set doors 2000 mm | / | / | / | 0.222 | 4028177939264 | 73269098 | EC000261 | QU | 7
7030950 | D | 41 | 5 | / | 1 | EA | 821 | / | 162.48 | CMC III RGB LED Alu-Lichtstrook | CMCIII RGB LED ALU | CMC III RGB LED Alu | 18 | 1830 | 24 | 1.28 | 4028177951563 | 85311095 | EC000321 | QU | 7
7050035 | D | 50 | 90 | / | 2 | PU | 1102 | / | 70.35 | DK Opnamesysteem LSA inbouwset 2HE VE=2 | DK Châssis p jeu de montage LSA 2U UE=2 | DK Accommodation system for LSA installation kit, 2 U | / | / | / | 1.38 | 4028177166233 | 83024900 | EC002620 | TR | 7
7050100 | D | 50 | 87 | / | 1 | EA | 1102 | / | 60.543 | DK Houder v LSA-plus 3HE max150DA | DK Châssis p LSA-plus 3U max150DA | DK Support unit for LSA strips, 3 U | / | / | / | 0.8 | 4028177147591 | 94039910 | EC002620 | QU | 7
7061000 | D | 50 | 87 | / | 2 | PU | 1011 | / | 78.16 | DK Telescooprail 50kg legbord 400 mm | DK Rail téléscopique 50kg tabl 400P UE=2 | DK Telescopic slides for component shelf, 50 kg, For D: 400 mm | / | / | / | 1.569 | 4028177123731 | 73269098 | EC002620 | QU | 7
7063200 | D | 50 | 87 | / | 1 | EA | 1072 | / | 296.2 | DK Schuiflade 19" v overlengte kabels | DK Tiroir 19" p surlongueurs de câbles | DK Drawer 482.6 mm (19"), To accommodate surplus cables, 1 U | / | / | / | 6.166 | 4028177551176 | 94039910 | EC002620 | QU | 7
7063750 | D | 50 | 87 | / | 2 | PU | 1089 | / | 103.18 | DK Glijrail 1HE L=390-600 mm VE=2 | DK Gliss 1U L=390-600 mm UE=2 | DK Slide rail, Support surface Width: 30 mm, 1 U, depth-variable, 20 kg, static | / | / | / | 1.98 | 4028177625440 | 73269098 | EC002625 | DE | 7
7063752 | D | 50 | 87 | / | 2 | PU | 1089 | / | 124.6 | DK Glijrail 1HE L=540-750 mm VE=2 | DK Gliss 1U L=540-750 mm UE=2 | DK Slide rail, Support surface Width: 30 mm, 1 U, depth-variable, 20 kg, static | / | / | / | 2.7 | 4028177625457 | 73269098 | EC002625 | DE | 7
7064000 | D | 50 | 87 | / | 2 | PU | 1011 | / | 102.02 | DK Telescooprail 100kg legbord 400 mm | DK Rail téléscop 100kg tabl 400P UE=2 | DK Telescopic slides for component shelf, 100 kg, For D: 400 mm | / | / | / | 2.44 | 4028177123854 | 73269098 | EC002620 | DE | 7
7065000 | D | 50 | 87 | / | 2 | PU | 1011 | / | 115.28 | DK Telescooprail 100kg legbord 500 mm | DK Rail téléscop 100kg tabl 500P UE=2 | DK Telescopic slides for component shelf, 100 kg, For D: 500 mm | / | / | / | 3.035 | 4028177123878 | 73269098 | EC002620 | DE | 7
7066000 | D | 50 | 87 | / | 2 | PU | 1011 | / | 129.62 | DK Telescooprail 100kg legbord 600 mm | DK Rail téléscop 100kg tabl 600P UE=2 | DK Telescopic slides for component shelf, 100 kg, For D: 600 mm | / | / | / | 3.66 | 4028177123892 | 73269098 | EC002620 | DE | 7
7066700 | D | 50 | 87 | / | 2 | PU | 1011 | / | 134.694 | DK Telescooprail 100kg legbord 700 mm | DK Rail téléscop 100kg tabl 700P UE=2 | DK Telescopic slides for component shelf, 100 kg, For D: 700 mm | / | / | / | 4.33 | 4028177221468 | 73269098 | EC002620 | DE | 7
7072100 | D | 50 | 90 | / | 1 | EA | 1047 | / | 26.901 | DK Randbeveiliging zwart L=10m | DK Joint de protection noir L=10m | DK Edge protector, L: 10 m, May be cut individually to required length | 6 | 11 | / | 0.47 | 4028177246614 | 39162000 | EC002624 | DE | 7
7072200 | D | 50 | 90 | / | 1 | EA | 1055 | / | 56.71 | DK Borstelstrip L=2m | DK Garniture brosse L=2m | DK Brush strip, Bristle length: 30 mm | / | / | / | 0.433 | 4028177221642 | 96035000 | EC012298 | DE | 7
7072220 | D | 50 | 90 | / | 10 | PU | 1061 | / | 11.004 | DK Klittenbandsluiting 20x130 mm VE=10 | DK Ruban autoaggr 20x130 mm UE=10 | DK Nylon loop, WxL: 20x130 mm, For Ø: 30 mm | 20 | 130 | / | 0.03 | 4028177147898 | 39191019 | EC002625 | DE | 7
7072230 | D | 50 | 90 | / | 10 | PU | 1061 | / | 11.781 | DK Klittenbandsluiting 20x200 mm VE=10 | DK Ruban autoaggr 20x200 mm UE=10 | DK Nylon loop, WxL: 20x200 mm, For Ø: 50 mm | 20 | 200 | / | 0.041 | 4028177147904 | 39191019 | EC002625 | DE | 7
7072240 | D | 50 | 90 | / | 10 | PU | 1061 | / | 12.411 | DK Klittenbandsluiting 20x300 mm VE=10 | DK Ruban autoaggr 20x300 mm UE=10 | DK Nylon loop, WxL: 20x300 mm, For Ø: 90 mm | 20 | 300 | / | 0.054 | 4028177147911 | 39191019 | EC002625 | DE | 7
7077000 | D | 50 | 90 | / | 25 | PU | 1060 | / | 47.082 | DK Kabelklem 6-14 mm VE=25 | DK Bride de câble 6-14 mm UE=25 | DK Cable clamps, For Ø: 6 - 14 mm | / | / | / | 0.885 | 4028177124097 | 73182900 | EC000454 | DE | 7
7078000 | D | 50 | 90 | / | 25 | PU | 1060 | / | 50.064 | DK Kabelklem 12-18 mm VE=25 | DK Bride de câble 12-18 mm UE=25 | DK Cable clamps, For Ø: 12 - 18 mm | / | / | / | 0.974 | 4028177124110 | 73182900 | EC000454 | DE | 7
7081000 | D | 50 | 87 | / | 2 | PU | 1011 | / | 81.81 | DK Telescooprail 50kg legbord 500 mm | DK Rail téléscopique 50kg tabl 500P UE=2 | DK Telescopic slides for component shelf, 50 kg, For D: 500 mm | / | / | / | 1.946 | 4028177124202 | 73269098 | EC002620 | DE | 7
7094100 | D | 50 | 87 | / | 50 | PU | 1098 | / | 4.31 | DK Kruiskopschroef M6x16 VE=50 | DK Vis à tête cruciforme M6x16 UE=50 | DK Assembly screws, Phillips-head screw M6x16 mm | / | / | / | 0.28 | 4028177663015 | 73181552 | EC000889 | DE | 28
7094110 | D | 50 | 90 | / | 50 | PU | 1098 | / | 4.31 | DK Zaagsnedeschroef M6x16 VE=50 | DK Vis à tête fendue M6x16 UE=50 | DK Assembly screws, Cheese-head screw M6x16 mm | / | / | / | 0.28 | 4028177663022 | 73181900 | EC000889 | DE | 7
7094120 | D | 50 | 87 | / | 50 | PU | 1098 | / | 6.64 | EL Kruiskopschroeven M5x16 VE=50 | DK Vis M5x16 cruciforme UE=50 | DK Assembly screws, Phillips-head screw M6x16 mm | / | / | / | 0.194 | 4028177663039 | 73181900 | EC000889 | DE | 7
7094130 | D | 50 | 87 | / | 50 | PU | 1098 | / | 4.25 | DK Torx-schroef M5x16 VE=50 | DK Vis Torx25 M5x16 UE=50 | DK Multi-tooth screws, M5 x 16 mm, T25 | / | / | / | 0.18 | 4028177663046 | 73181900 | EC000889 | DE | 7
7094140 | D | 50 | 87 | / | 50 | PU | 1098 | / | 4.19 | DK Torx-schroef M6x16 VE=50 | DK Vis Torx30 M5x16 UE=50 | DK Multi-tooth screws, M6 x 16 mm, T 30 | / | / | / | 0.3 | 4028177663053 | 73181900 | EC000889 | DE | 7
7097000 | D | 50 | 90 | / | 25 | PU | 1060 | / | 58.79 | DK Kabelklem 18-22 mm VE=25 | DK Bride de câble 18-22 mm UE=25 | DK Cable clamps, For Ø: 18 - 22 mm | / | / | / | 1 | 4028177124523 | 73182900 | EC000454 | DE | 7
7097220 | D | 50 | 90 | / | 25 | PU | 1060 | / | 51.009 | DK Kabelklem 22-26 mm VE=25 | DK Bride de câble 22-26 mm UE=25 | DK Cable clamps, For Ø: 22 - 26 mm | / | / | / | 1.047 | 4028177193178 | 73182900 | EC000454 | DE | 7
7097260 | D | 50 | 90 | / | 25 | PU | 1060 | / | 56.952 | DK Kabelklem 26-30 mm VE=25 | DK Bride de câble 26-30 mm UE=25 | DK Cable clamps, For Ø: 26 - 30 mm | / | / | / | 1.26 | 4028177193185 | 73182900 | EC000454 | DE | 7
7097300 | D | 50 | 90 | / | 25 | PU | 1060 | / | 59.136 | DK Kabelklem 30-34 mm VE=25 | DK Bride de câble 30-34 mm UE=25 | DK Cable clamps, For Ø: 30 - 34 mm | / | / | / | 1.378 | 4028177193192 | 73182900 | EC000454 | DE | 7
7097340 | D | 50 | 90 | / | 25 | PU | 1060 | / | 65.247 | DK Kabelklem 34-38 mm VE=25 | DK Bride de câble 34-38 mm UE=25 | DK Cable clamps, For Ø: 34 - 38 mm | / | / | / | 1.657 | 4028177193208 | 73182900 | EC000454 | DE | 7
7098000 | D | 50 | 90 | / | 25 | PU | 1060 | / | 94.86 | DK Kabelklem 38-42 mm VE=25 | DK Bride de câble 38-42 mm UE=25 | DK Cable clamps, For Ø: 38 - 42 mm | / | / | / | 2.006 | 4028177124547 | 73182900 | EC000454 | DE | 7
7098100 | D | 50 | 90 | / | 25 | PU | 1060 | / | 117.11 | DK Kabelklem 42-56 mm VE=25 | DK Bride de câble 42-56 mm UE=25 | DK Cable clamps, For Ø: 42 - 56 mm | / | / | / | 3.112 | 4028177432673 | 73182900 | EC000454 | DE | 7
7099000 | D | 50 | 90 | / | 25 | PU | 1060 | / | 127.344 | DK Kabelklem 56-64 mm VE=25 | DK Bride de câble 56-64 mm UE=25 | DK Cable clamps, For Ø: 56 - 64 mm | / | / | / | 3.461 | 4028177124561 | 73182900 | EC000454 | DE | 7
7100110 | D | 4 | 35 | / | 1 | EA | / | / | *** | IT OCP, ORV3-rack zonder busbar | IT OCP, ORV3-Rack sans barre omnibus | IT OCP, ORV3-Rack w/o busbar | / | / | / | / | 4069196014235 | 94032080 | EC002499 | DE | 14
7100120 | D | 4 | 36 | / | 1 | PU | / | / | 3996.78 | OCP ORV3 rack | OCP ORV3 rack | OCP ORV3 rack | 600 | 2286 | 1068 | 200 | 4028177997738 | 94032080 | EC002499 | DE | 7
7100400 | D | 50 | 85 | / | 2 | PU | / | / | 85.64 | IT OCP-stroomrailsysteem, 21" | Système de rails d'alimentation IT OCP, 21" | IT OCP Power rail system, 21" | / | / | / | 2.984 | 4028177998537 | 73269098 | EC002762 | DE | 14
7100410 | D | 50 | 85 | / | 8 | PU | / | / | 214.12 | T OCP IT-rails, 21" | Rails IT OCP, 21" | IT OCP IT rails, 21" | / | / | / | 14.78 | 4028177998605 | 73269098 | EC002620 | DE | 14
7100500 | D | 50 | 82 | / | 2 | PU | / | / | 428.22 | IT OCP-zijwanden | Parois latérales IT OCP | IT OCP Side walls | / | / | / | 30.664 | 4028177998575 | 94039910 | EC002524 | DE | 14
7100510 | D | 50 | 83 | / | 1 | EA | / | / | *** | IT-deurset, voordeur 1 stuk + achterdeur | Ensemble de portes IT, porte avant 1 pièce + arrière | IT door set, front door 1 piece + rear | 596 | 2236 | 35 | / | 4028177998612 | 94039910 | EC000747 | DE | 14
7100540 | D | 50 | 85 | / | 1 | EA | / | / | 64.24 | IT OCP-verloopset, 21“ naar 19” | Ensemble de réducteurs IT OCP, 21" à 19" | IT OCP Reducer-Set, 21" to 19" | / | / | / | 1.4 | 4028177998551 | 94039910 | EC002620 | DE | 14
7111000 | D | 50 | 90 | / | 10 | PU | 1064 | / | 71.79 | DK Kabelgeleidingsb. 120x60 VE=10 | DK Anneau de guidage câbles 120x60 UE=10 | DK Cable shunting ring, DxH: 125x65 mm, zinc-plated | / | 65 | 125 | 0.899 | 4028177124905 | 73269098 | EC000322 | DE | 14
7111212 | D | 50 | 87 | / | 10 | PU | 1067 | / | 68.37 | DK Rangeerogen allround bev 1HE VE=10 | DK Chaînons fixation univers 1U UE=10 | DK Cable routing bars for universal use, 1 U, RAL 9005 | / | / | / | 0.845 | 4028177519541 | 73182900 | EC000322 | DE | 7
7111214 | D | 50 | 87 | / | 10 | PU | 1067 | / | 72.49 | DK Rangeerogen 19" bev 1HE VE=10 | Dk Chaînons fix sur montant 19" 1U UE=10 | DK Cable routing bars, 482.6 mm (19") attachment, 1 U | / | / | / | 0.668 | 4028177550360 | 73182900 | EC000322 | DE | 7
7111222 | D | 50 | 87 | / | 4 | PU | 1067 | / | 56.05 | DK Rangeerogen allround bev 4HE VE=4 | DK Chaînons fixation univers 4U UE=4 | DK Cable routing bars for universal use, 4 U, RAL 9005 | / | / | / | 0.98 | 4028177519565 | 73182900 | EC000322 | DE | 7
7111224 | D | 50 | 87 | / | 4 | PU | 1067 | / | 65.04 | DK Rangeerogen 19" bev 4HE VE=4 | DK Chaînons fix sur montant 19" 4U UE=4 | DK Cable routing bars, 482.6 mm (19") attachment, 4 U | / | / | / | 0.727 | 4028177550377 | 73182900 | EC000322 | DE | 7
7111300 | D | 50 | 85 | / | 10 | PU | 1062 | / | 22.29 | DK Snap-in kabelgeleid v vergrend VE=10 | DK Guide-câbles Snap-in p encliq UE=10 | DK Snap-in cable routing, For locking, For Ø: 14-19 mm | / | / | / | 0.043 | 4028177551619 | 39269097 | EC002625 | DE | 7
7111310 | D | 50 | 85 | / | 10 | PU | 1062 | / | 17.54 | DK Snap-in kabelgeleid v twisten VE=10 | DK Guide-câbles Snap-in p vriller UE=10 | DK Snap-in cable routing, For twisting, For Ø: 10,2-12,7 mm | / | / | / | 0.013 | 4028177551602 | 39269097 | EC002625 | DE | 7
7111350 | D | 50 | 90 | / | 10 | PU | 1062 | / | 28.21 | DK Kabelhouder mKlittenb 70x16 mm VE=10 | DK Fix de câble autoagripp 70x16 mm UE=10 | DK Nylon loop cable holder, self-adhesive, BL: 16x70 mm | 16 | 70 | / | 0.016 | 4028177551626 | 39269097 | EC002625 | DE | 7
7111900 | D | 50 | 87 | / | 10 | PU | 1064 | / | 76.041 | DK Kabelgeleidingsb. 120x80 VE=10 | DK Anneau de guidage câbles 120x80 UE=10 | DK Cable shunting ring, TxH: 125x85 mm | / | 85 | 125 | 0.991 | 4028177147928 | 73269098 | EC000322 | DE | 7
7112000 | D | 50 | 90 | / | 10 | PU | 1064 | / | 67.2 | DK Kabelgeleidingsb. 80x40 VE=10 | DK Anneau de guidage câbles 80x40 UE=10 | DK Cable shunting ring, DxH: 85x43 mm, zinc-plated | / | 43 | 85 | 0.632 | 4028177124929 | 73269098 | EC000322 | DE | 7
7113000 | D | 50 | 85 | / | 1 | EA | 1036 | / | 39.33 | DK PE-rail hor v potentiaalvereff 450L | DK Rail mise à la masse hor p équip 450L | DK Earth rail, horizontal, L: 450 mm, For W: 600/800 mm | 15 | 5 | / | 0.436 | 4028177124943 | 74198090 | EC000329 | DE | 7
7115000 | D | 50 | 90 | / | 4 | PU | 1011 | / | 22.55 | DK Fixeerbout v legbord gesleufd VE=4 | DK Boulon de fix p tabl perforée UE=4 | DK Fastening bolts, For component shelves, Slotted | / | / | / | 0.192 | 4028177124981 | 73181535 | EC002620 | DE | 7
7116500 | D | 50 | 87 | / | 2 | PU | 1065 | / | 34.73 | DK Glasvezelgeleidingsbeugels VE=2 | DK Etriers guidage p câbl optique UE=2 | DK Fibre-optic shunting rings, L: 120 mm, For Kabel-Ø bis 4,5 mm | / | / | / | 0.488 | 4028177125025 | 73269098 | EC000322 | DE | 7
7119140 | D | 50 | 87 | / | 1 | EA | 1009 | / | 28.308 | DK Legb 19" 1HE vaste inbouw D=140 | DK Tabl 19" 1U montage fixe P=140 | DK Component shelf, WHD: 482,6x1 Ux140 mm, 10 kg, static | 482.6 | 44.45 | 140 | 0.881 | 4028177221444 | 94039910 | EC002620 | DE | 7
7119250 | D | 50 | 87 | / | 1 | EA | 1010 | / | 40.362 | DK Legb 19" 2HE vaste inbouw D=250 | DK Tabl 19" 2U montage fixe P=250 | DK Component shelf, WHD: 482,6x2 Ux250 mm, 25 kg, static | 482.6 | 88.9 | 250 | 2.28 | 4028177187207 | 94039910 | EC002620 | DE | 7
7119400 | D | 50 | 87 | / | 1 | EA | 1010 | / | 56.952 | DK Legb 19" 2HE vaste inbouw D=400 | DK Tabl 19" 2U montage fixe P=400 | DK Component shelf, WHD: 482,6x2 Ux400 mm, 25 kg, static | 482.6 | 88.9 | 400 | 3.58 | 4028177187214 | 94039910 | EC002620 | DE | 7
7151005 | D | 50 | 87 | / | 2 | PU | 1093 | / | 39.37 | DK Blindpaneel 19" 1HE RAL9005 VE=2 | DK Favant pleine 19" 1U RAL9005 UE=2 | DK Blanking panel, 482.6 mm (19"), 1 U, Installation height: 44 mm, RAL 9005 | 482.6 | 44.45 | / | 0.66 | 4028177492103 | 73269098 | EC000456 | DE | 7
7151035 | D | 50 | 87 | / | 2 | PU | 1093 | / | 41.91 | DK Blindpaneel 19" 1HE RAL7035 VE=2 | DK Favant pleine 19" 1U RAL7035 UE=2 | DK Blanking panel, 482.6 mm (19"), 1 U, Installation height: 44 mm, RAL 7035 | 482.6 | 44.45 | / | 0.664 | 4028177165748 | 94039910 | EC000456 | DE | 7
7151300 | D | 50 | 87 | / | 1 | EA | 1097 | / | 28.7 | DK Montagepaneel 19" 2HE | DK Panneau de montage 19" 2U | DK Mounting panel 482.6 mm (19"), 2 U, Width: 450 mm | 482.6 | 88.9 | / | 0.62 | 4028177625471 | 73269098 | EC002620 | DE | 7
7151305 | D | 50 | 87 | / | 3 | PU | / | / | 60.64 | DK Toolless blindpaneel (1VE = 3x(3x1U) | DK Favant pleine 19" 3U RAL9005 UE=3 | DK Blanking panel, 482.6 mm (19"), 3 U, Toolless fixing, RAL 9005 | 482.6 | 133.35 | / | 1.16 | 4028177709263 | 73269098 | EC000456 | DE | 7
7152005 | D | 50 | 87 | / | 2 | PU | 1093 | / | 41.45 | DK Blindpaneel 19" 2HE RAL9005 VE=2 | DK Favant pleine 19" 2U RAL9005 UE=2 | DK Blanking panel, 482.6 mm (19"), 2 U, Installation height: 88 mm, RAL 9005 | 482.6 | 88.9 | / | 1.292 | 4028177492110 | 73269098 | EC000456 | DE | 7
7152035 | D | 50 | 87 | / | 2 | PU | 1093 | / | 44.28 | DK Blindpaneel 19" 2HE RAL7035 VE=2 | DK Favant pleine 19" 2U RAL7035 UE=2 | DK Blanking panel, 482.6 mm (19"), 2 U, Installation height: 88 mm, RAL 7035 | 482.6 | 88.9 | / | 1.312 | 4028177165755 | 94039910 | EC000456 | DE | 7
7153005 | D | 50 | 87 | / | 2 | PU | 1093 | / | 45.96 | DK Blindpaneel 19" 3HE RAL9005 VE=2 | DK Favant pleine 19" 3U RAL9005 UE=2 | DK Blanking panel, 482.6 mm (19"), 3 U, Installation height: 132,5 mm, RAL 9005 | 482.6 | 133.35 | / | 1.76 | 4028177492127 | 73269098 | EC000456 | DE | 7
7153035 | D | 50 | 87 | / | 2 | PU | 1093 | / | 49.04 | DK Blindpaneel 19" 3HE RAL7035 VE=2 | DK Favant pleine 19" 3U RAL7035 UE=2 | DK Blanking panel, 482.6 mm (19"), 3 U, Installation height: 132,5 mm, RAL 7035 | 482.6 | 133.35 | / | 1.76 | 4028177165762 | 94039910 | EC000456 | DE | 7
7156005 | D | 50 | 87 | / | 2 | PU | 1093 | / | 69.81 | DK Blindpaneel 19" 6HE RAL9005 VE=2 | DK Favant pleine 19" 6U RAL9005 UE=2 | DK Blanking panel, 482.6 mm (19"), 6 U, Installation height: 266 mm, RAL 9005 | 482.6 | 266.7 | / | 3.08 | 4028177492134 | 73269098 | EC000456 | DE | 7
7156035 | D | 50 | 87 | / | 2 | PU | 1093 | / | 74.2 | DK Blindpaneel 19" 6HE RAL7035 VE=2 | DK Favant pleine 19" 6U RAL7035 UE=2 | DK Blanking panel, 482.6 mm (19"), 6 U, Installation height: 266 mm, RAL 7035 | 482.6 | 266.7 | / | 3.14 | 4028177165779 | 94039910 | EC000456 | DE | 7
7157035 | D | 50 | 87 | / | 2 | PU | 1093 | / | 39.56 | DK Blindpaneel 19" 1,5HE RAL7035 VE=2 | DK Favant pleine 19" 1,5U RAL7035 UE=2 | DK Blanking panel, 482.6 mm (19"), 1,5 U, Installation height: 66 mm, RAL 7035 | 482.6 | 66.67 | / | 1.022 | 4028177165786 | 94039910 | EC000456 | DE | 7
7159017 | D | 50 | 87 | / | 1 | EA | 1072 | / | 28.34 | DK Rangeerpaneel 19" 1HE RAL9005 | DK Panneau guide-câbles 19" 1U RAL9005 | DK Cable management panel, 1U, RAL9005 | 482.6 | 44.45 | / | 0.48 | 4028177164161 | 94039910 | EC000322 | QU | 7
7159035 | D | 50 | 87 | / | 1 | EA | / | / | 33.02 | DK Rangeerpaneel 19" 1HE 70x44 RAL7035 | DK Pann guide-câbles 19" 1U 70x44 R7035 | DK Cable management panel, 1 U, with plastic rings | 482.6 | 44.45 | / | 0.46 | 4028177166691 | 94039910 | EC000322 | DE | 7
7161000 | D | 50 | 87 | / | 2 | PU | 1011 | / | 90.4 | DK Telescooprail 50kg legbord 600 mm | DK Rail téléscopique 50kg tabl 600P UE=2 | DK Telescopic slides for component shelf, 50 kg, For D: 600 mm | / | / | / | 2.34 | 4028177126039 | 73269098 | EC002620 | DE | 7
7161700 | D | 50 | 87 | / | 2 | PU | 1011 | / | 95.277 | DK Telescooprail 50kg legbord 700 mm | DK Rail téléscopique 50kg tabl 700P UE=2 | DK Telescopic slides for component shelf, 50 kg, For D: 700 mm | / | / | / | 2.78 | 4028177221451 | 73269098 | EC002620 | DE | 7
7163560 | D | 50 | 87 | / | 1 | EA | 1011 | / | 101.58 | DK Kabelhouder scharn mKnikbev D<600 mm | DK Guide-câble aCharn anticoude P<600 mm | DK Cable support, kink-free, For D: > 600 mm | / | / | / | 0.712 | 4028177433557 | 73269098 | EC000322 | DE | 14
7163565 | D | 50 | 87 | / | 1 | EA | 1011 | / | 128.36 | DK Kabelhouder scharn mKnikbev D>600 mm | DK Guide-câble aCharn anticoude P>600 mm | DK Cable support, kink-free, For D: > 600 mm | / | / | / | 0.78 | 4028177438576 | 73269098 | EC000322 | QU | 14
7164035 | D | 50 | 87 | / | 1 | EA | 1006 | / | 56.98 | DK Legbord gesleufd 50kg 471x400 mm RAL7035 | DK Tabl perforée 50kg 471x400 mm RAL7035 | DK Component shelf, WHD: 471x29x400 mm, 50 kg, Slotted, For W: 600 mm, RAL 7035 | 471 | 29 | 400 | 2.56 | 4028177165793 | 94039910 | EC002620 | DE | 14
7165035 | D | 50 | 87 | / | 1 | EA | 1006 | / | 61.67 | DK Legbord gesleufd 50kg 471x500 mm RAL7035 | DK Tabl perforée 50kg 471x500 mm RAL7035 | DK Component shelf, WHD: 471x29x500 mm, 50 kg, Slotted, For W: 600 mm, RAL 7035 | 471 | 29 | 500 | 2.98 | 4028177165809 | 94039910 | EC002620 | PT | 14
7166035 | D | 50 | 87 | / | 1 | EA | 1006 | / | 67.03 | DK Legbord gesleufd 50kg 471x600 mm RAL7035 | DK Tabl perforée 50kg 471x600 mm RAL7035 | DK Component shelf, WHD: 471x29x600 mm, 50 kg, Slotted, For W: 600 mm, RAL 7035 | 471 | 29 | 600 | 3.32 | 4028177165816 | 94039910 | EC002620 | QU | 14
7166735 | D | 50 | 87 | / | 1 | EA | 1006 | / | 71.967 | DK Legbord gesleufd 50kg 471x700 mm RAL7035 | DK Tabl perforée 50kg 471x700 mm RAL7035 | DK Component shelf, WHD: 471x29x700 mm, 50 kg, Slotted, For W: 600 mm, RAL 7035 | 471 | 29 | 700 | 4.088 | 4028177221383 | 94039910 | EC002620 | DE | 7
7184035 | D | 50 | 87 | / | 1 | EA | 1006 | / | 64.26 | DK Legbord gesleufd 50kg 671x400 mm RAL7035 | DK Tabl perforée 50kg 671x400 mm RAL7035 | DK Component shelf, WHD: 671x29x400 mm, 50 kg, Slotted, For W: 800 mm, RAL 7035 | 671 | 29 | 400 | 3.36 | 4028177165847 | 94039910 | EC002620 | QU | 7
7185035 | D | 50 | 87 | / | 1 | EA | 1006 | / | 69.11 | DK Legbord gesleufd 50kg 671x500 mm RAL7035 | DK Tabl perforée 50kg 671x500 mm RAL7035 | DK Component shelf, WHD: 671x29x500 mm, 50 kg, Slotted, For W: 800 mm, RAL 7035 | 671 | 29 | 500 | 4.3 | 4028177165854 | 94039910 | EC002620 | DE | 7
7186035 | D | 50 | 87 | / | 1 | EA | 1006 | / | 74.46 | DK Legbord gesleufd 50kg 671x600 mm RAL7035 | DK Tabl perforée 50kg 671x600 mm RAL7035 | DK Component shelf, WHD: 671x29x600 mm, 50 kg, Slotted, For W: 800 mm, RAL 7035 | 671 | 29 | 600 | 5.047 | 4028177165861 | 94039910 | EC002620 | DE | 7
7186735 | D | 50 | 87 | / | 1 | EA | 1006 | / | 81.501 | DK Legbord gesleufd 50kg 671x700 mm RAL7035 | DK Tabl perforée 50kg 671x700 mm RAL7035 | DK Component shelf, WHD: 671x29x700 mm, 50 kg, Slotted, For W: 800 mm, RAL 7035 | 671 | 29 | 700 | 5.94 | 4028177221390 | 94039910 | EC002620 | DE | 7
7200210 | D | 41 | 5 | / | 1 | EA | 819 | / | 9.52 | CMC Aansluitkabel 230V D/NL/F/B | CMC Cordon d'alimentation 230V D/F/B | DK Connection cable, L: 1,8 m, 230 V | / | / | / | 0.213 | 4028177164314 | 85444290 | EC001576 | DE | 7
7200215 | D | 41 | 5 | / | 1 | EA | 819 | / | 9.114 | CMC Verlengkabel 230/115V IEC | CMC Cordon rallonge 230/115V IEC | DK Extension cable, L: 1,8 m, 230 V, 110 V (DC), C13/C14, For CMC III | / | / | / | 0.188 | 4028177305519 | 85444290 | EC001576 | DE | 7
7200216 | D | 43 | 30 | / | 1 | EA | 819 | / | 14.43 | PSM/PDU Aansluitkabel | CMC Cordon d'alimentation D/C19 | DK Connection cable, L: 1,8 m, 100 - 240 V AC, 16 A | / | / | / | 0.334 | 4028177519237 | 85444290 | EC001576 | DE | 7
7200217 | D | 43 | 30 | / | 1 | EA | 819 | / | 13.28 | PSM/PDU Verlengkabel C19/C20 | CMC Cordon rallonge C19/C20 | DK Connection cable, L: 1,8 m, 110 - 230 V, 16 A, C20/C19 | / | / | / | 0.34 | 4028177519244 | 85444290 | EC001576 | DE | 7
7200801 | D | 41 | 5 | / | 1 | EA | / | / | 105.94 | Veiligheidshandgreep met codeslot | Poignée de sécurité codées | Security handle with code RAL9005 | / | / | / | 0.909 | 4028177683365 | 83015000 | EC000327 | DE | 7
7200810 | D | 41 | 5 | / | 1 | EA | 949 | / | 116.29 | DK Handgr Ergoform-S mCodeslot v TE | TE Poignée de sécurité codée | Security handle with code | / | / | / | 0.671 | 4028177260016 | 83024110 | EC000327 | DE | 7
7220500 | D | 50 | 85 | / | 1 | EA | 1066 | / | 40.85 | DK Overlengteopslag 280x151x75 mm RAL7035 | DK Réserve de surlongueur 280x151x75 mm RAL7035 | DK Surplus cable holder, WHD: 280x151x75 mm, For 25 mm pitch pattern | 280 | 151 | 75 | 0.66 | 4028177221659 | 73269098 | EC000322 | DE | 21
7220600 | D | 50 | 87 | / | 4 | PU | 1064 | / | 53.193 | DK Rangeerbeugel 330x90/70 VE=4 | DK Etrier guidage 330x90/70 UE=4 | Shunting ring | / | 90 | 330 | 0.942 | 4028177305489 | 73269098 | EC000322 | DE | 7
7240110 | D | 43 | 23 | / | 1 | EA | 1040 | 5.5.1 | 57.37 | DK Wandcontactdoosstrook zSchakel 3WCD | DK Bandeau de prises sInterr 3prise | DK Socket strip, CEE 7/3 (type F), 3-way, 250 V, 16 A, LHD: 262,6x44x44 mm | / | 44 | 44 | 0.574 | 4028177255272 | 85366990 | EC000330 | DE | 14
7240120 | D | 43 | 23 | / | 1 | EA | 1040 | 5.5.1 | 59.33 | DK Wandcontactdoosstrook mSchakel 3WCD | DK Bandeau de prises aInterr 3prise | DK Socket strip, CEE 7/3 (type F), 3-way, 250 V, 16 A, LHD: 306,6x44x44 mm | / | 44 | 44 | 0.627 | 4028177221154 | 85366990 | EC000330 | DE | 7
7240200 | D | 43 | 23 | / | 1 | EA | 1040 | 5.5.1 | 114.366 | DK Wandcontactdoosstrook IEC-10A 12WCD | DK Bandeau de prises IEC-10A 12prise | DK Socket strip, 10 A IEC 320 connector C13, 12-way, 250 V, 16 A | / | 44 | 44 | 0.864 | 4028177237537 | 85366990 | EC000330 | DE | 7
7240201 | D | 43 | 23 | / | 1 | EA | 1040 | 5.5.1 | 106.701 | DK Wandcontactdoosstrook IEC-10A 9WCD | DK Bandeau de prises IEC-10A 9prise | DK Socket strip, IEC 320 socket C13, 9-way, 250 V, 10 A, LHD: 482,6x44x44 mm | / | 44 | 44 | 0.61 | 4028177237544 | 85366990 | EC000330 | DE | 7
7240210 | D | 43 | 23 | / | 1 | EA | 1040 | 5.5.1 | 60.228 | DK Wandcontactdoosstrook zSchakel 7WCD | DK Bandeau de prises sInterr 7prise | DK Socket strip, CEE 7/3 (type F), 7-way, 250 V, 16 A, LHD: 482,6x44x44 mm | / | 44 | 44 | 0.9 | 4028177221161 | 85366990 | EC000330 | DE | 7
7240220 | D | 43 | 23 | / | 1 | EA | 1040 | 5.5.1 | 66.171 | DK Wandcontactdoosstrook mSchakel 7WCD | DK Bandeau de prises aInterr 7prise | DK Socket strip, CEE 7/3 (type F), 7-way, 250 V, 16 A, LHD: 482,6x44x44 mm | / | 44 | 44 | 0.88 | 4028177221178 | 85366990 | EC000330 | DE | 7
7240230 | D | 43 | 23 | / | 1 | EA | 1040 | 5.5.1 | 165.375 | DK Wandcontactdoosstrook 5WCD | DK Bandeau de prises 5prise | DK Socket strip, CEE 7/3 (type F), 5-way, 250 V, 16 A, LHD: 482,6x44x44 mm | / | 44 | 44 | 1.046 | 4028177221185 | 85366990 | EC000330 | DE | 21
7240240 | D | 43 | 23 | / | 1 | EA | 1040 | 5.5.1 | 136.269 | DK Wandcontactdoosstrook 5WCD | DK Bandeau de prises 5prise | DK Socket strip, CEE 7/3 (type F), 5-way, 250 V, 16 A, LHD: 482,6x44x44 mm | / | 44 | 44 | 1.069 | 4028177221192 | 85366990 | EC000330 | DE | 7
7240260 | D | 43 | 23 | / | 1 | EA | 1040 | 5.5.1 | 76.041 | DK Wandcontactdoosstrook 7WCD | DK Bandeau de prises 7prise | DK Socket strip, CEE 7/3 (type F), 7-way, 250 V, 10 A, LHD: 482,6x44x44 mm | / | 44 | 44 | 0.868 | 4028177221215 | 85366990 | EC000330 | DE | 14
7240280 | D | 43 | 23 | / | 1 | EA | 1040 | 5.5.1 | 268.149 | DK Wandcontactdoosstrook 5WCD | DK Bandeau de prises 5prise | DK Socket strip, CEE 7/3 (type F), 5-way, 250 V, 16 A, LHD: 482,6x44x44 mm | / | 44 | 44 | 1.054 | 4028177221222 | 85366990 | EC000330 | DE | 7
7240301 | D | 43 | 23 | / | 1 | EA | 1041 | 5.5.1 | 297.63 | DK pdu 7x Shuko + lokale ampéremeting | DK Bandeau de prise, 7x Shuko + ampere | DK Socket strip, CEE 7/3 (type F), 7-way, 230 V (AC), 16 A, LHD: 482,6x45x50 mm | / | 45 | 50 | 1.08 | 4028177709416 | 85366990 | EC000330 | DE | 7
7240310 | D | 43 | 23 | / | 1 | EA | 1040 | 5.5.1 | 95.277 | DK Wandcontactdoosstrook zSchakel 12WCD | DK Bandeau de prises sInterr 12prise | DK Socket strip, CEE 7/3 (type F), 12-way, 250 V, 16 A, LHD: 658,6x44x44 mm | / | 44 | 44 | 1.2 | 4028177221239 | 85366990 | EC000330 | DE | 7
7240330 | D | 43 | 23 | / | 1 | EA | 1040 | 5.5.1 | 234.99 | DK Wandcontactdoosstrook 9WCD | DK Bandeau de prises 9prise | DK Socket strip, CEE 7/3 (type F), 9-way, 250 V, 16 A, LHD: 658,6x44x44 mm | / | 44 | 44 | 1.2 | 4028177221246 | 85366990 | EC000330 | DE | 7
7240510 | D | 43 | 23 | / | 1 | EA | 1040 | 5.5.1 | 75.873 | DK Wandcontactdoosstrook B/F 7WCD | DK Bandeau de prises B/F 7prise | DK Socket strip, CEE 7/5 (type E), 7-way, 250 V, 16 A, LHD: 482,6x44x44 mm | / | 44 | 44 | 0.84 | 4028177237575 | 85366990 | EC000330 | DE | 7
7246010 | D | 50 | 87 | / | 2 | PU | 1091 | / | 15.58 | DK Adapter metrisch/inch 2SU 1HE VE=2 | DK Adaptateur métrique/pouce 2SU 1U UE=2 | DK Adaptor, metric to imperial 21"/19", 1 U, 2 SU | / | 2 | / | 0.02 | 4028177401884 | 76169990 | EC002625 | DE | 7
7246030 | D | 50 | 87 | / | 2 | PU | 1091 | / | 15.876 | DK Adapter metrisch/inch 6SU 3HE VE=2 | DK Adaptateur métrique/pouce 6SU 3U UE=2 | DK Adaptor, metric to imperial 21"/19", 3 U, 6 SU | / | 6 | / | 0.1 | 4028177187184 | 76169990 | EC002625 | DE | 7
7246060 | D | 50 | 87 | / | 2 | PU | 1091 | / | 22.02 | DK Adapter metrisch/inch 11SU 6HE VE=2 | DK Adapt métrique/pouce 11SU 6U UE=2 | DK Adaptor, metric to imperial 21"/19", 6 U, 11 SU | / | 11 | / | 0.185 | 4028177187191 | 76169990 | EC002625 | DE | 7
7246100 | D | 50 | 87 | / | 2 | PU | 1090 | / | 32.95 | DK Adapterset 3HE symm v TS B=800 | DK Adaptateur 3U symm p TS L=800 | DK Adaptor kit, 3 U, For W: 800 mm | 800 | / | / | 1.304 | 4028177186798 | 73269098 | EC002625 | DE | 7
7246400 | D | 50 | 87 | / | 2 | PU | 1090 | / | 34.43 | DK Adapter 19" 3HE D-verschil=100 mm VE=2 | DK Adapt 19" 3U Différ P=100 mm UE=2 | DK Adaptor 482,6 mm (19"), 3 U, Depth offset 100 mm | 100 | / | / | 0.37 | 4028177389830 | 73269098 | EC002625 | DE | 7
7246420 | D | 50 | 87 | / | 2 | PU | 1084 | / | 24.91 | DK Bevestigingsset 2HE v 19" VE=1set | DK Kit de fixation 2U p 19" UE=1jeu | DK Mounting kit, 2 U, For 482.6 mm (19") equipment | / | / | / | 0.18 | 4028177435735 | 73182900 | EC002625 | DE | 7
7246500 | D | 50 | 87 | / | 1 | EA | 1097 | / | 34.29 | DK Tableau v compacte app 350x150x97 mm | DK Tablette p petit app 350x150x97 mm | DK Support for small appliances, WHD: 350x150x97 mm | 350 | 150 | 97 | 1.411 | 4028177625464 | 73269098 | EC002620 | DE | 7
7257005 | D | 50 | 87 | / | 1 | EA | 1072 | / | 47.082 | DK Rangeerpaneel 19" 1HE 105x43 mm RAL9005 | DK Pann guide-câbles 19" 1U 105x43 mm R9005 | DK Cable management panel, 1 U, with steel rings | 482.6 | 44.45 | / | 0.744 | 4028177492080 | 94039910 | EC000322 | DE | 7
7257035 | D | 50 | 87 | / | 1 | EA | 1072 | / | 47.082 | DK Rangeerpaneel 19" 1HE 105x43 mm RAL7035 | DK Pann guide-câbles 19" 1U 105x43 mm R7035 | DK Cable management panel, 1 U, with steel rings | 482.6 | 44.45 | / | 0.705 | 4028177187245 | 94039910 | EC000322 | DE | 7
7257100 | D | 50 | 87 | / | 1 | EA | 1072 | / | 72.21 | DK Rangeerpaneel 19" 2HE 125x85 mm RAL7035 | DK Pann guide-câbles 19" 2U 125x85 mm R7035 | DK Cable management panel, 2 U, with cable routing bars | 482.6 | 88.9 | / | 1.43 | 4028177453715 | 94039910 | EC000322 | DE | 7
7257105 | D | 50 | 87 | / | 1 | EA | 1072 | / | 72.21 | DK Rangeerpaneel 19" 2HE 125x85 mm RAL9005 | DK Pann guide-câbles 19" 2U 125x85 mm R9005 | DK Cable management panel, 2 U, with steel rings | 482.6 | 88.9 | / | 1.114 | 4028177492097 | 94039910 | EC000322 | DE | 14
7257200 | D | 50 | 87 | / | 1 | EA | 1072 | / | 39.37 | DK Rangeerpaneel 19" 1HE 40x50 mm RAL7035 | DK Pann guide-câbles 19" 1U 40x50 mm R7035 | DK Cable management panel, 1 U, with steel rings | 482.6 | 44.45 | / | 0.598 | 4028177581012 | 94039910 | EC000322 | DE | 14
7269135 | D | 50 | 87 | / | 1 | EA | / | / | 36.95 | DK Paneel v kabelgeleiding 2HE RAL7035 | DK Panneau guide-câbles 2U RAL7035 | DK Cable management panel, 2 U | / | / | / | 1.773 | 4028177221628 | 73269098 | EC000322 | CN | 7
7280035 | D | 43 | 23 | / | 1 | EA | 1042 | / | 33.327 | DK Kabelaftakdoos mBevest.beugel | DK Boîte de dérivation aEquerre | DK Junction box, with multi-functional bracket, connection cable L: 6 m | / | / | / | 0.887 | 4028177167223 | 73269098 | EC002600 | CN | 7
7280100 | D | 43 | 23 | / | 1 | EA | 1042 | / | 46.4 | DK Servicecontactdoos VE=1 | DK Prise de service femelle UE=1 | DK Service socket, CEE 7/3 (type F), 1-way, 16 A, For enclosure frame attachment | / | / | / | 0.472 | 4028177552388 | 73269098 | EC000330 | DE | 7
7281035 | D | 50 | 87 | / | 1 | EA | 1115 | / | 205.569 | DK Toetsenbordschuiflade 19" 2HE R7035 | DK Tiroir clavier 19" 2U | DK Keyboard drawer, 2 U, For a 482.6 mm (19") attachment level | 482.6 | 88.9 | / | 7.2 | 4028177165946 | 94039910 | EC002620 | ES | 7
7281200 | D | 50 | 87 | / | 1 | EA | 1114 | / | 297.39 | DK Toetsenbordschuiflade 19" 1HE | DK Tiroir clavier 19" 1U | DK Keyboard drawer, 1 U, For two 482.6 mm (19") attachment levels | / | / | / | 4.7 | 4028177390102 | 94039910 | EC002620 | TR | 7
7282035 | D | 50 | 87 | / | 1 | EA | 1091 | / | 191.331 | DK Schuiflade 19" 2HE D=419 RAL7035 | DK Tiroir 19" 2U P=419 RAL7035 | DK Drawer, 2 U, For a 482.6 mm (19") attachment level | / | / | / | 6.82 | 4028177165953 | 94039910 | EC002620 | DE | 14
7282135 | D | 50 | 87 | / | 1 | EA | 1091 | / | 181.75 | DK Schuiflade 19" 2HE D=244 RAL7035 | DK Tiroir 19" 2U P=244 RAL7035 | DK Drawer, 2 U, For a 482.6 mm (19") attachment level | / | / | / | 4.74 | 4028177391406 | 94039910 | EC002620 | DE | 7
7283035 | D | 50 | 87 | / | 1 | EA | 1091 | / | 204.015 | DK Schuiflade 19" 3HE D=419 RAL7035 | DK Tiroir 19" 3U P=419 RAL7035 | DK Drawer, 3 U, For a 482.6 mm (19") attachment level | / | / | / | 8.164 | 4028177165960 | 94039910 | EC002620 | DE | 14
7296000 | D | 50 | 87 | / | 1 | EA | 1079 | / | 189.294 | DK Tweede bevest.niveau 31HE v Data Rack | DK Deuxième jeu montants 31U p Data Rack | DK Second pair of mounting angles, 31 U, 482.6 mm (19"), For Data Rack | / | / | / | 11.685 | 4028177128798 | 94039910 | EC002620 | DE | 7
7297000 | D | 50 | 87 | / | 1 | EA | 1079 | / | 211.512 | DK Tweede bevest.niveau 36HE v Data Rack | DK Deuxième jeu montants 36U p Data Rack | DK Second pair of mounting angles, 36 U, 482.6 mm (19"), For Data Rack | / | / | / | 12.661 | 4028177128811 | 94039910 | EC002620 | DE | 14
7298000 | D | 50 | 87 | / | 1 | EA | 1079 | / | 229.677 | DK Tweede bevest.niveau 40HE v Data Rack | DK Deuxième jeu montants 40U p Data Rack | DK Second pair of mounting angles, 40 U, 482.6 mm (19"), For Data Rack | / | / | / | 13.5 | 4028177128835 | 94039910 | EC002620 | DE | 14
7299000 | D | 50 | 87 | / | 1 | EA | 1079 | / | 295.38 | DK Tweede bevest.niveau 45HE v Data Rack | DK Deuxième jeu montants 45U p Data Rack | DK Second pair of mounting angles, 45 U, 482.6 mm (19"), For Data Rack | / | / | / | 14.63 | 4028177128859 | 94039910 | EC002620 | DE | 14
7320570 | D | 41 | 5 | / | 1 | EA | 808 | / | 225.288 | CMC-TC Bewegingsmelder kabel=2m | CMC-TC Détecteur de mouvement câble=2m | CMC-TC Motion sensor | 59 | 102 | 32 | 0.267 | 4028177367432 | 85311095 | EC002627 | DE | 7
7320700 | D | 41 | 5 | / | 1 | EA | 812 | / | 251.67 | CMC III Ergoform-S handgreep tbv TE | TE Poignée électromagnétique pr CMCIII | Handles, electromagnetic for CMC III | / | / | / | 0.76 | 4028177367470 | 83024110 | EC000327 | DE | 7
7320814 | D | 41 | 5 | / | 2 | PU | 819 | / | 31.41 | CMC Verlengkabel RJ12 1m VE=2 | CMC Rallonge RJ12 1m UE=2 | DK Extension cable, For CMC III and FCS-fans, Connector/Jack (type: RJ12 | / | / | / | 0.09 | 4028177420786 | 85444290 | EC002627 | DE | 7
7338121 | D | 41 | 6 | / | 1 | EA | 823 | 6.51 | 7118.18 | DET-AC III Master | DET-AC III Master | DK DET-AC III master, WHD: 482,6x1 Ux660 mm, 100-240 V, 1~, 50/60 Hz | 482.6 | 44 | 660 | 21.5 | 4028177699311 | 84241000 | EC002685 | DE | 7
7338130 | D | 41 | 6 | / | 1 | EA | 826 | / | 208.69 | Leidingset voor DET-AC Plus en EFD Plus | Kit pour DET-AC Plus et EFD Plus | DK Pipe kit, For active air intake, For DET-AC and EFD | / | / | / | 0.81 | 4028177652545 | 39173300 | EC002685 | DE | 14
7338135 | D | 41 | 6 | / | 1 | EA | 826 | / | 33.02 | Afdichtingskit voor TS IT en LCP | DK Kit d'étanchéité pr TS IT et LCP | Sealing kit for TS IT and LCP In conjunction with DET-AC III master/slave | / | / | / | 0.44 | 4028177813502 | 39191012 | EC002685 | DE | 7
7338221 | D | 41 | 6 | / | 1 | EA | 824 | 6.51 | 4254.16 | EFD III Branddetectie | EFD III | DK EFD III, WHD: 482,6x1 Ux490 mm, 100-240 V, 1~, 50/60 Hz | 482.6 | 44 | 490 | 15 | 4028177699328 | 85311095 | EC002685 | DE | 7
7338321 | D | 41 | 6 | / | 1 | EA | 825 | 6.51 | 4867.34 | DET-AC III Slave | DET-AC III Slave | DK DET-AC III slave, WHD: 482,6x1 Ux660 mm, 24 V DC | 482.6 | 44 | 660 | 19.5 | 4028177699335 | 84248970 | EC002685 | DE | 7
7391000 | D | 50 | 87 | / | 1 | EA | 709 | / | 352.632 | DK Data Rack 31HE BxD 550x750 mm | DK Data Rack 31U LxP 550x750 mm | DK Data Rack distributor rack, WHD: 550x1499,5x750 mm, 31 U, RAL 7035 | 550 | 1500 | 750 | 17.664 | 4028177129795 | 94032080 | EC002507 | DE | 7
7396000 | D | 50 | 87 | / | 1 | EA | 709 | / | 377.664 | DK Data Rack 36HE BxD 550x750 mm | DK Data Rack 36U LxP 550x750 mm | DK Data Rack distributor rack, WHD: 550x1721,8x750 mm, 36 U, RAL 7035 | 550 | 1722 | 750 | 18.5 | 4028177129894 | 94032080 | EC002507 | DE | 7
7400000 | D | 50 | 87 | / | 1 | EA | 709 | / | 398.475 | DK Data Rack 40HE BxD 550x750 mm | DK Data Rack 40U LxP 550x750 mm | DK Data Rack distributor rack, WHD: 550x1899,5x750 mm, 40 U, RAL 7035 | 550 | 1900 | 750 | 19.5 | 4028177129979 | 94032080 | EC002507 | DE | 7
7401000 | D | 50 | 87 | / | 2 | PU | 1079 | / | 42.546 | DK Diepteprofiel Data Rack VE=2 | DK Traverse latéral Data Rack UE=2 | Support strips | / | / | / | 0.906 | 4028177129993 | 73269098 | EC002620 | DE | 7
7402000 | D | 50 | 87 | / | 2 | PU | 1079 | / | 40.16 | DK Glijrail 19" Data Rack VE=2 | DK Glissière 19" Data Rack UE=2 | DK Slide rail, continuous, For two 482.6 mm (19")-mounting angles (front+rear) | / | / | / | 1.072 | 4028177187177 | 73269098 | EC000386 | DE | 7
7445000 | D | 50 | 87 | / | 1 | EA | 709 | / | 490.06 | DK Data Rack 45HE BxD 550x2122x750 mm | DK Data Rack 45U LxP 550x750 mm | DK Data Rack distributor rack, WHD: 550x2121,8x750 mm, 45 U, RAL 7035 | 550 | 2122 | 750 | 20.772 | 4028177130524 | 94032080 | EC002507 | DE | 7
7451000 | D | 47 | 64 | / | 1 | EA | 720 | / | 169.46 | DK Glasvezel-miniverdeler 254x180x90 mm | DK Boît répartiteur optique 254x180x90 mm | DK Small fibre-optic distributor, WHD: 180x254x90 mm, max. 24 fibres | 180 | 254 | 90 | 1.76 | 4028177130562 | 73269098 | EC002500 | DE | 7
7462000 | D | 50 | 87 | / | 2 | PU | 1101 | / | 27.92 | DK Patchpanel v ST 12conn VE=2 | DK Patch-panel p ST 12port UE=2 | DK Patch panel, For small fibre-optic distributors, 12 x type: ST | / | / | / | 0.169 | 4028177130746 | 94039910 | EC001130 | DE | 7
7463100 | D | 50 | 87 | / | 2 | PU | 1101 | / | 25.809 | DK Patchpanel v SC/E2000 12conn VE=2 | DK Patch-panel p SC/E2000 12port UE=2 | DK Patch panel, For small fibre-optic distributors | / | / | / | 0.191 | 4028177187153 | 94039910 | EC001130 | DE | 7
7463200 | D | 50 | 87 | / | 2 | PU | 1101 | / | 25.809 | DK Patchpanel v SC-duplex 6conn VE=2 | DK Patch-panel p SC-duplex 6port UE=2 | DK Patch panel, For small fibre-optic distributors, 6 x type: SC-Duplex | / | / | / | 0.148 | 4028177187160 | 94039910 | EC001130 | DE | 7
7464035 | D | 50 | 87 | / | 1 | EA | 1006 | / | 83.7 | DK Legbord gesleufd 100kg D=400 RAL7035 | DK Tabl perforée 100kg P=400 RAL7035 | DK Component shelf, WHD: 471x45x400 mm, 100 kg, For frame attachment | 471 | 45 | 400 | 5.629 | 4028177165977 | 94039910 | EC002620 | DE | 7
7465035 | D | 50 | 87 | / | 1 | EA | 1006 | / | 91.38 | DK Legbord gesleufd 100kg D=500 RAL7035 | DK Tabl perforée 100kg P=500 RAL7035 | DK Component shelf, WHD: 471x45x500 mm, 100 kg, For frame attachment | 471 | 45 | 500 | 6.706 | 4028177165984 | 94039910 | EC002620 | DE | 7
7466035 | D | 50 | 87 | / | 1 | EA | 1006 | / | 108.63 | DK Legbord gesleufd 100kg D=600 RAL7035 | DK Tabl perforée 100kg P=600 RAL7035 | DK Component shelf, WHD: 471x45x600 mm, 100 kg, For frame attachment | 471 | 45 | 600 | 7.76 | 4028177165991 | 94039910 | EC002620 | DE | 7
7466735 | D | 50 | 87 | / | 1 | EA | 1006 | / | 129.94 | DK Legbord gesleufd 100kg D=700 RAL7035 | DK Tabl perforée 100kg P=700 RAL7035 | DK Component shelf, WHD: 471x45x700 mm, 100 kg, For frame attachment | 471 | 45 | 700 | 8.98 | 4028177233270 | 94039910 | EC002620 | DE | 7
7480035 | D | 43 | 23 | / | 1 | EA | 1043 | / | 287.091 | DK Energy-Box 19" 3HE 22TE RAL7035 | DK Energy box 19" 3U 22TE RAL7035 | DK Energy-Box, WHD: 482,6 (19")x132,5x155 mm, max. 22 pitch units | 482.6 | 132 | 155 | 2.54 | 4028177166004 | 94032080 | EC002620 | DE | 7
7480300 | D | 50 | 87 | / | 1 | EA | 1043 | / | 459.963 | DK Energy-Box 19" 3HE uittrekbaar | DK Energy box 19" 3U extractible | DK Energy-Box, 482.6 mm (19"), Pull-out | 482.6 | / | 220 | 6.14 | 4028177247529 | 94032080 | EC002006 | DE | 7
7484035 | D | 50 | 87 | / | 1 | EA | 1006 | / | 108.63 | DK Legbord gesleufd 100kg D=400 RAL7035 | DK Tabl d'app ajouré 100kg P=400 RAL7035 | DK Component shelf, WHD: 671x45x400 mm, 100 kg, For frame attachment | 671 | 45 | 400 | 7.485 | 4028177166011 | 94039910 | EC002620 | DE | 7
7485035 | D | 50 | 87 | / | 1 | EA | 1006 | / | 114.55 | DK Legbord gesleufd 100kg D=500 RAL7035 | DK Tabl d'app ajouré 100kg P=500 RAL7035 | DK Component shelf, WHD: 671x45x500 mm, 100 kg, For frame attachment | 671 | 45 | 500 | 8.6 | 4028177166028 | 94039910 | EC002620 | DE | 7
7486035 | D | 50 | 87 | / | 1 | EA | 1006 | / | 131.94 | DK Legbord gesleufd 100kg D=600 RAL7035 | DK Tabl d'app ajouré 100kg P=600 RAL7035 | DK Component shelf, WHD: 671x45x600 mm, 100 kg, For frame attachment | 671 | 45 | 600 | 9.9 | 4028177166035 | 94039910 | EC002620 | DE | 7
7486735 | D | 50 | 87 | / | 1 | EA | 1006 | / | 136.269 | DK Legbord gesleufd 100kg D=800 RAL7035 | DK Tabl d'app ajouré 100kg P=800 RAL7035 | DK Component shelf, WHD: 671x45x700 mm, 100 kg, For frame attachment | 671 | 45 | 700 | 11.197 | 4028177221406 | 94039910 | EC002620 | DE | 7
7493100 | D | 50 | 81 | / | 4 | PU | / | / | 42.07 | DK Stelvoeten H= 18-63 M12 v TS VE=4 | DK Pieds nivellem H=18-63 M12 p TS UE=4 | DK Levelling feet, M12, with hex socket | / | / | / | / | 4028177552630 | 73181900 | EC002622 | QU | 7
7494000 | D | 50 | 82 | / | 3 | PU | 1079 | / | 50.66 | DK Koppeling v Data Rack VE=3 | DK Attache de juxtapos p Data Rack UE=3 | DK Baying clamp, L: 53 mm | / | / | / | 0.493 | 4028177131187 | 76169990 | EC002622 | DE | 7
7495000 | D | 50 | 81 | / | 4 | PU | 893 | / | 198.9 | DK Zwenkwiel dubbel 120kg 2m/2zRem VE=4 | DK Roul double or 120kg 2xs/2xaBloc UE=4 | DK Twin castors, M12, each 2 with/without Lock | / | / | / | 1.98 | 4028177131200 | 83024900 | EC002621 | DE | 7
7501000 | D | 47 | 64 | / | 1 | EA | 712 | / | 331.24 | VerticalBox 5HE 300x550x600 mm | DK Vertical Box 5U 300x550x600 mm | DK VerticalBox, WHD: 300x550x600 mm, 5 U | 300 | 540 | 600 | 17.04 | 4028177625426 | 94032080 | EC002500 | DE | 7
7507000 | D | 47 | 63 | / | 1 | EA | 713 | / | 354.87 | FlatBox 600x6HEx400 mm | DK FlatBox 600x6Ux400 mm | DK FlatBox, WHD: 600x358x400 mm, 6 U, with 482.6 mm (19") mounting angles | 600 | 358 | 400 | 17.66 | 4028177551398 | 94032080 | EC002500 | DE | 7
7507010 | D | 47 | 63 | / | 1 | EA | 713 | / | 377.08 | FlatBox 600x9HEx400 mm | DK FlatBox 600x9Ux400 mm | DK FlatBox, WHD: 600x492x400 mm, 9 U, with 482.6 mm (19") mounting angles | 600 | 492 | 400 | 20.8 | 4028177551404 | 94032080 | EC002500 | DE | 7
7507020 | D | 47 | 63 | / | 1 | EA | 714 | / | 432.33 | FlatBox 600x12HEx400 mm | DK FlatBox 600x12Ux400 mm | DK FlatBox, WHD: 600x625x400 mm, 12 U, with 482.6 mm (19") mounting frame | 600 | 625 | 400 | 25.246 | 4028177551411 | 94032080 | EC002500 | DE | 7
7507030 | D | 47 | 63 | / | 1 | EA | 714 | / | 490.7 | FlatBox 600x15HEx400 mm | DK FlatBox 600x15Ux400 mm | DK FlatBox, WHD: 600x758x400 mm, 15 U, with 482.6 mm (19") mounting frame | 600 | 758 | 400 | 30 | 4028177551428 | 94032080 | EC002500 | DE | 7
7507100 | D | 47 | 63 | / | 1 | EA | 713 | / | 369.65 | FlatBox 600x6HEx600 mm | DK FlatBox 600x6Ux600 mm | DK FlatBox, WHD: 600x358x600 mm, 6 U, with 482.6 mm (19") mounting angles | 600 | 358 | 600 | 23 | 4028177551435 | 94032080 | EC002500 | DE | 7
7507110 | D | 47 | 63 | / | 1 | EA | 713 | / | 405.96 | FlatBox 600x9HEx600 mm | DK FlatBox 600x9Ux600 mm | DK FlatBox, WHD: 600x492x600 mm, 9 U, with 482.6 mm (19") mounting angles | 600 | 492 | 600 | 26 | 4028177551442 | 94032080 | EC002500 | DE | 7
7507120 | D | 47 | 63 | / | 1 | EA | 714 | / | 466.02 | FlatBox 600x12HEx600 mm | DK FlatBox 600x12Ux600 mm | DK FlatBox, WHD: 600x625x600 mm, 12 U, with 482.6 mm (19") mounting frame | 600 | 625 | 600 | 30.18 | 4028177551459 | 94032080 | EC002500 | DE | 7
7507200 | D | 47 | 63 | / | 1 | EA | 714 | / | 568.77 | FlatBox 700x15HEx700 mm | DK FlatBox 700x15Ux700 mm | DK FlatBox, WHD: 700x758x700 mm, 15 U, with 482.6 mm (19") mounting frame | 700 | 758 | 700 | 41.8 | 4028177551466 | 94032080 | EC002500 | DE | 7
7507210 | D | 47 | 63 | / | 1 | EA | 714 | / | 637.52 | FlatBox 700x18HEx700 mm | DK FlatBox 700x18Ux700 mm | DK FlatBox, WHD: 700x892x700 mm, 18 U, with 482.6 mm (19") mounting frame | 700 | 892 | 700 | 48.4 | 4028177551473 | 94032080 | EC002500 | DE | 7
7507220 | D | 47 | 63 | / | 1 | EA | 714 | / | 680.53 | FlatBox 700x21HEx700 mm | DK FlatBox 700x21Ux700 mm | DK FlatBox, WHD: 700x1025x700 mm, 21 U, with 482.6 mm (19") mounting frame | 700 | 1025 | 700 | 51 | 4028177551480 | 94032080 | EC002500 | CN | 7
7507706 | D | 50 | 87 | / | 2 | PU | 1085 | / | 20.13 | Profiel 19" v FlatBox 6HE VE=2 | DK Montant 19" p FlatBox 6U UE=2 | DK Mounting angles, 482.6 mm (19"), 6 U, For FlatBox | / | / | / | 0.693 | 4028177551497 | 73269098 | EC002620 | CN | 7
7507709 | D | 50 | 87 | / | 2 | PU | 1085 | / | 23.77 | Profiel 19" v FlatBox 9HE VE=2 | DK Montant 19" p FlatBox 9U UE=2 | DK Mounting angles, 482.6 mm (19"), 9 U, For FlatBox | / | / | / | 0.94 | 4028177551503 | 73269098 | EC002620 | CN | 7
7507712 | D | 50 | 87 | / | 2 | PU | 1085 | / | 30.51 | Profiel 19" v FlatBox 12HE VE=2 | DK Montant 19" p FlatBox 12U UE=2 | DK Mounting angles, 482.6 mm (19"), 12 U, For FlatBox | / | / | / | 1.18 | 4028177551510 | 73269098 | EC002620 | CN | 7
7507715 | D | 50 | 87 | / | 2 | PU | 1085 | / | 32.69 | Profiel 19" v FlatBox 15HE VE=2 | DK Montant 19" p FlatBox 15U UE=2 | DK Mounting angles, 482.6 mm (19"), 15 U, For FlatBox | / | / | / | 1.46 | 4028177551527 | 73269098 | EC002620 | CN | 7
7507718 | D | 50 | 87 | / | 2 | PU | 1085 | / | 36.97 | Profiel 19" v FlatBox 18HE VE=2 | DK Montant 19" p FlatBox 18U UE=2 | DK Mounting angles, 482.6 mm (19"), 18 U, For FlatBox | / | / | / | 1.672 | 4028177551534 | 73269098 | EC002620 | DE | 7
7507721 | D | 50 | 87 | / | 2 | PU | 1085 | / | 41.21 | Profiel 19" v FlatBox 21HE VE=2 | DK Montant 19" p FlatBox 21U UE=2 | DK Mounting angles, 482.6 mm (19"), 21 U, For FlatBox | / | / | / | 1.907 | 4028177551541 | 73269098 | EC002620 | DE | 7
7507740 | D | 50 | 81 | / | 4 | PU | 892 | / | 10.91 | Stelvoeten v FlatBox M10x20 mm VE=4 | DK Pieds nivellem FlatBox M10x20 mm UE=4 | DK Levelling feet, M10x20 mm, For Flatbox, | / | / | / | 0.131 | 4028177552678 | 73181900 | EC002620 | CN | 7
7507750 | D | 50 | 81 | / | 1 | EA | 891 | / | 75.22 | DK Sokkel v FlatBox 600x600 mm | DK Socle pr Flatbox 600x600 mm | Base/plinth for FlatBox | / | 50 | / | 4.2 | 4028177583467 | 94039910 | EC000721 | DE | 7
7507755 | D | 50 | 81 | / | 1 | EA | 891 | / | 86.91 | DK Sokkel v FlatBox 700x700 mm | DK Socle pr Flatbox 700x700 mm | Base/plinth for FlatBox | / | 50 | / | 5.14 | 4028177583481 | 94039910 | EC000721 | DE | 7
7507760 | C | 44 | 40 | / | 6 | PU | 791 | / | 27.83 | DK Afdekplaat v Fanilatorveld VE=6 | DK PLrecouvr p ouïe de Fan UE=6 | SK Cover plates for fan panels, For Flatbox | / | / | / | 0.74 | 4028177550841 | 73269098 | EC000331 | CN | 7
7526964 | D | 50 | 85 | / | 1 | EA | 999 | / | 16.36 | DK Bevestigingsadapter toerentalregeling | DK Adaptateur de fix p variat vit rotat | TS8 Mounting plate, With integral top-hat rail, For TS, TS IT, SE | / | / | / | 0.206 | 4028177246799 | 73269098 | EC000213 | CN | 7
7541000 | D | 50 | 85 | / | 1 | EA | 1036 | / | 93.87 | DK PE-rail verticaal L=545 VE=1set | DK Rail mise masse vert L=600 UE=1jeu | DK Earth rail, vertical, L: 545 mm, For H: 800 mm, For TS | 545 | / | / | 1.472 | 4028177131798 | 74198090 | EC000329 | CN | 7
7542000 | D | 50 | 85 | / | 1 | EA | 1036 | / | 101.22 | DK PE-rail verticaal L=745 VE=1set | DK Rail mise masse vert L=800 UE=1jeu | DK Earth rail, vertical, L: 745 mm, For H: 1000 mm, For TS | 745 | / | / | 1.655 | 4028177131811 | 74198090 | EC000329 | FR | 7
7543000 | D | 50 | 85 | / | 1 | EA | 1036 | / | 107.646 | DK PE-rail verticaal L=945 VE=1set | DK Rail mise masse vert L=1000 UE=1jeu | DK Earth rail, vertical, L: 945 mm, For H: 1200 mm, For TS | 945 | / | / | 1.8 | 4028177131835 | 74198090 | EC000329 | DE | 7
7544000 | D | 50 | 85 | / | 1 | EA | 1036 | / | 120.162 | DK PE-rail verticaal L=1145 VE=1set | DK Rail mise masse vert L=1200 UE=1jeu | DK Earth rail, vertical, L: 1145 mm, For H: 1400 mm, For TS | 1145 | / | / | 2.217 | 4028177131859 | 74198090 | EC000329 | DE | 7
7545000 | D | 50 | 85 | / | 1 | EA | 1036 | / | 126.714 | DK PE-rail verticaal L=1345 VE=1set | DK Rail mise masse vert L=1400 UE=1jeu | DK Earth rail, vertical, L: 1345 mm, For H: 1600 mm, For TS | 1345 | / | / | 2.312 | 4028177131873 | 74198090 | EC000329 | DE | 7
7546000 | D | 50 | 85 | / | 1 | EA | 1036 | / | 135.177 | DK PE-rail verticaal L=1545 VE=1set | DK Rail mise masse vert L=1600 UE=1jeu | DK Earth rail, vertical, L: 1545 mm, For H: 1800 mm, For TS | 1545 | / | / | 2.657 | 4028177131897 | 74198090 | EC000329 | DE | 7
7547000 | D | 50 | 85 | / | 1 | EA | 1036 | / | 142.212 | DK PE-rail verticaal L=1745 VE=1set | DK Rail mise masse vert L=1800 UE=1jeu | DK Earth rail, vertical, L: 1745 mm, For H: 2000 mm, For TS | 1745 | / | / | 2.62 | 4028177131910 | 74198090 | EC000329 | DE | 7
7548000 | D | 50 | 85 | / | 1 | EA | 1036 | / | 150.339 | DK PE-rail verticaal L=1945 VE=1set | DK Rail mise masse vert L=2000 UE=1jeu | DK Earth rail, vertical, L: 1945 mm, For H: 2200 mm, For TS | 1945 | / | / | 2.74 | 4028177131934 | 74198090 | EC000329 | FR | 7
7548210 | D | 50 | 85 | / | 10 | PU | 1034 | / | 21.83 | DK Sterpunt potentiaalvereffening VE=10 | DK Mise à la masse en étoile UE=10 | DK Potential equalisation star, For earthing bolt, 8 mm | / | / | / | 0.126 | 4028177520264 | 73269098 | EC000329 | CN | 7
7549000 | D | 50 | 90 | / | 10 | PU | 1037 | / | 35.364 | DK Uitbreidingsset v PE-rail VE=10 | DK Kit d'extension rail mise masse UE=10 | Extension kit for earth rail, vertical | / | / | / | 0.687 | 4028177187320 | 73269098 | EC001503 | DE | 7
7641350 | D | 47 | 64 | / | 1 | EA | 719 | / | 275.49 | AX IT met 19"-profielen, 600x380x350, 7HE | AX IT avec montants 19", 600x380x350, 7HE | AX IT with 482.6 mm (19") mounting angles, 600x380x350, 7HE | 600 | 380 | 350 | 17.64 | 4028177942394 | 94032080 | EC002500 | NL | 7
7643350 | D | 47 | 64 | / | 1 | EA | 719 | / | 280.31 | AX IT met 19"-profielen, 600x600x350, 12HE | AX IT avec montants 19", 600x600x350, 12HE | AX IT with 482.6 mm (19") mounting angles, 600x600x350, 12HE | 600 | 600 | 350 | 23.42 | 4028177942400 | 94032080 | EC002500 | NL | 7
7645350 | D | 47 | 64 | / | 1 | EA | 719 | / | 345.27 | AX IT met 19"-profielen, 600x760x350, 15HE | AX IT avec montants 19", 600x760x350, 15HE | AX IT with 482.6 mm (19") mounting angles, 600x760x350, 15HE | 600 | 760 | 350 | 29.64 | 4028177942417 | 94032080 | EC002500 | DE | 7
7646400 | D | 47 | 64 | / | 1 | EA | 719 | / | 352.95 | AX IT met 19"-profielen, 600x800x400, 15HE | AX IT avec montants 19", 600x800x400, 15HE | AX IT with 482.6 mm (19") mounting angles, 600x800x400, 15HE | 600 | 800 | 400 | 32.5 | 4028177942424 | 94032080 | EC002500 | NL | 7
7647400 | D | 47 | 64 | / | 1 | EA | / | / | *** | 482,6 mm (19") montagehoeken, standaard, montagepositie: aan de voorzijde, 15 U | Angles de montage 482,6 mm (19"), standard, position de montage : à l’avant, 15 U | 482.6 mm (19") mounting angles, standard, Mounting position: At the front, 15 U | 600 | 800 | 400 | / | 4069196011951 | 94032080 | EC002500 | DE | 14
7648400 | D | 47 | 64 | / | 1 | EA | / | / | *** | 482,6 mm (19") montagehoeken, standaard, montagepositie: aan de achterzijde, 15 U | Angles de montage 482,6 mm (19"), standard, position de montage : à l’arrière, 15 U | 482.6 mm (19") mounting angles, standard, Mounting position: Rear, 15 U | 600 | 1000 | 400 | / | 4069196011937 | 94032080 | EC002500 | DE | 14
7688000 | D | 50 | 87 | / | 2 | PU | 268 | / | 75.54 | DK Profiel 19" 24HE H=1200 chroom VE=2 | DK Montants 19" 24U - | DK7688 19" MTG AN | / | / | / | 2.693 | 4028177133341 | 73269098 | EC002620 | DE | 7
7696000 | D | 50 | 87 | / | 2 | PU | 268 | / | 35.42 | DK Hoeksteun symm B=600/1200 VE=2 | DK Équerres 19" médians - 2 P | DK7696 ALOCHROM FIXING | / | / | / | 1.636 | 4028177133501 | 73182900 | EC002622 | DE | 7
7698000 | D | 50 | 87 | / | 2 | PU | 268 | / | 47 | DK Hoeksteun symm B=800 VE=2 | DK Équerres 19" médians - 2 P | DK7698 ALOCHROM FIXING | / | / | / | 2.374 | 4028177133549 | 73182900 | EC002622 | DE | 7
7705035 | D | 50 | 87 | / | 1 | EA | 1055 | / | 51.12 | DK Wartelplaat mBorstelstrip RAL7035 | DK Plaque passe-câbles aBrosse p-c R7035 | DK Gland plate with brush strip, WxD: 599x133,5 mm, For EL | 599 | / | 134 | 1.36 | 4028177166073 | 73269098 | EC000211 | DE | 7
7705120 | D | 50 | 83 | / | 1 | EA | 949 | / | 48.72 | DK-EL Mini-Comforthandgr v prof.halfcil | DK-EL Mini-poign Confort p demi-cylindre | DK Mini-comfort handle, For semi-cylinders, For EL, 3-piece, 15 U | / | / | / | 0.551 | 4028177324510 | 83024110 | EC000327 | DE | 7
7752950 | D | 50 | 87 | / | 1 | EA | 1037 | / | 24.402 | DK ESD-aansluitpunt | DK Point de raccordement ESD | ESD connection point | / | / | / | 0.035 | 4028177325227 | 73269098 | EC002623 | DE | 7
7824540 | D | 50 | 82 | / | 4 | PU | 913 | / | 53.22 | DK-TS Buitenkoppeling VE=4 | DK-TS Attache juxtapos ext UE=1jeu | DK Baying clamp, For TS, TS IT, For side panel containment | / | / | / | 0.92 | 4028177345461 | 73269098 | EC002622 | DE | 7
7825375 | D | 50 | 90 | / | 1 | EA | 1055 | / | 91.09 | DK Borstelstrip zeer dicht L=2x1m | DK Garniture brosse haute étanch L=2x1m | DK Brush strip, super-airtight, Bristle length: 58 mm | / | / | / | 0.82 | 4028177552784 | 96035000 | EC002620 | DE | 7
7825380 | D | 50 | 81 | / | 1 | EA | / | / | 47.91 | DK-TS Bodemplaatmodule mFan 800B | DK-TS PLmodulaire fond aAér 800L | DK Gland plate module, For W: 800 mm, Faned | / | / | / | 2.26 | 4028177233348 | 73269098 | EC002620 | DE | 7
7825381 | D | 50 | 81 | / | 1 | EA | / | / | 34.83 | DK-TS Bodemplaatmodule kabelinvoer 800B | DK-TS PLmodulaire fond intro câbles 800L | DK Gland plate module, For W: 800 mm, For cable entry with brush | / | / | / | 1.78 | 4028177233355 | 73269098 | EC002620 | DE | 7
7825900 | D | 50 | 81 | / | 4 | PU | / | / | 285.84 | DK-TS Transportkit VE=4ST | DK-TS Kit de transport UE=1jeu | DK Transport kit, max. 1000 kg, For TS IT | / | / | / | 6.42 | 4028177234086 | 83024900 | EC002625 | DE | 7
7826605 | D | 50 | 84 | / | 1 | EA | 963 | / | 160.43 | DK-TS Dakplaat kabelinv 2-delig 600x1000 mm | DK-TS Toit passe-câbl 2part 600x1000 mm | DK-TS8 Roof plate, WxD: 600x1000 mm, 2-part, For cable entry | 600 | 1000 | / | 8.887 | 4028177345355 | 73269098 | EC000744 | DE | 7
7826665 | D | 50 | 84 | / | 1 | EA | 963 | / | 121.14 | DK-TS Dakplaat kabelinv 2-delig 600x600 mm | DK-TS Toit passe-câbl 2part 600x600 mm | DK-TS8 Roof plate, WxD: 600x600 mm, 2-part, For cable entry | 600 | 600 | / | 5.38 | 4028177390225 | 73269098 | EC000744 | DE | 7
7826685 | D | 50 | 84 | / | 1 | EA | 963 | / | 139.21 | DK-TS Dakplaat kabelinv 2-delig 600x800 mm | DK-TS Toit passe-câbl 2part 600x800 mm | DK-TS8 Roof plate, WxD: 600x800 mm, 2-part, For cable entry | 600 | 800 | / | 7.1 | 4028177345331 | 73269098 | EC000744 | DE | 7
7826750 | C | 44 | 40 | / | 1 | EA | 791 | / | 138.14 | DK Ontluchtingskap 450x144x300 mm | DK Chapeau évacuation d'air 450x144x300 mm | Fan cover | 450 | 144 | 300 | 0.96 | 4028177572300 | 39269097 | EC000331 | DE | 7
7826805 | D | 50 | 84 | / | 1 | EA | 963 | / | 163.43 | DK-TS Dakplaat kabelinv 2-delig 800x1000 mm | DK-TS Toit passe-câbl 2part 800x1000 mm | DK-TS8 Roof plate, WxD: 800x1000 mm, 2-part, For cable entry | 800 | 1000 | / | 11.695 | 4028177345386 | 73269098 | EC000744 | DE | 7
7826825 | D | 50 | 84 | / | 1 | EA | 963 | / | 185.45 | DK-TS Dakplaat kabelinv 2-delig 800x1200 mm | DK-TS Toit passe-câbl 2part 800x1200 mm | TS Roof plate, WxD:: 800x1200 mm, 2-part, For cable entry | 800 | 1200 | / | 13.892 | 4028177517813 | 73269098 | EC000744 | DE | 7
7826865 | D | 50 | 84 | / | 1 | EA | 963 | / | 142.23 | DK-TS Dakplaat kabelinv 2-delig 800x600 mm | DK-TS Toit passe-câbl 2part 800x600 mm | DK-TS8 Roof plate, WxD: 800x600 mm, 2-part, For cable entry | 800 | 600 | / | 7.064 | 4028177390256 | 94039910 | EC000744 | DE | 7
7826885 | D | 50 | 84 | / | 1 | EA | 963 | / | 147.86 | DK-TS Dakplaat kabelinv 2-delig 800x800 mm | DK-TS Toit passe-câbl 2part 800x800 mm | DK-TS8 Roof plate, WxD: 800x800 mm, 2-part, For cable entry | 800 | 800 | / | 9.492 | 4028177345362 | 73269098 | EC000744 | DE | 7
7827544 | D | 50 | 87 | / | 4 | PU | 1096 | / | 128.6 | DK Borstelstrip verticaal v TS/TE 2000H | DK Garniture brosse vert p TS/TE 2000H | DK Brush strip, vertical, For H: 2000 mm, For TS IT | 2000 | / | / | 2.213 | 4028177552845 | 96035000 | EC002625 | NL | 7
7829150 | D | 50 | 90 | / | 1 | EA | 1035 | / | 33.474 | DK-TS Aardingsset compleet | DK-TS Kit mise masse complet | DK Earthing extension kit for TS IT, 8 earth straps, UL Style 1015 AWG 12 | / | / | / | 0.238 | 4028177302570 | 73269098 | EC001503 | NL | 7
7829200 | D | 50 | 85 | / | 1 | EA | 1034 | / | 9.912 | DK-TS Centraal aardingspunt | DK-TS Point central de mise à la terre | Central earthing point | / | / | / | 0.038 | 4028177231979 | 73269098 | EC001503 | DE | 14
7831472 | D | 50 | 84 | / | 2 | PU | 1065 | / | 82.79 | DK Draagsyst v kabelbaan 800-1200D VE=2 | DK Supp p chemin de câble 800-1200P UE=2 | TS System supports for cable routes, Support height 102 mm | / | / | / | 3.49 | 4028177517301 | 73269098 | EC000322 | DE | 7
7856005 | D | 43 | 22 | / | 1 | EA | 745 | 4.5.1 | 323.62 | PSM Stroomrail mVaste voeding 3x16A | PSM Rail distribut aAlim fixe 3x16A | DK PSM busbar, 7-way, 3~, 16 A, Infeed: 1, For H: 2000 mm | / | / | / | 5.1 | 4028177579200 | 85369001 | EC002762 | DE | 7
7856006 | D | 43 | 22 | / | 1 | EA | 745 | 4.5.1 | 350.14 | PSM Stroomrail mVaste voeding 2x (3x16A) | PSM Rail distribut aAlim fixe 2x (3x16A) | DK PSM busbar, 7-way, 3~, 16 A, Infeed: 2, For H: 2000 mm | / | / | / | 6.122 | 4028177616189 | 85369001 | EC002762 | DE | 7
7856008 | D | 43 | 22 | / | 1 | EA | 745 | 4.5.1 | 334.41 | PSM Stroomrail H=2200 mm 2x (3x16A) | PSM Rail distribut H=2200 mm 2x (3x16A) | DK PSM busbar, 8-way, 3~, 16 A, Infeed: 2, For H: 2200 mm | / | / | / | 3.829 | 4028177616196 | 85369001 | EC002762 | DE | 7
7856010 | D | 43 | 22 | / | 1 | EA | 745 | 4.5.1 | 239.91 | PSM Stroomrail H=1200 mm 3x16A EU-uitv | PSM Rail distribut H=1200 mm 3x16A EU-mod | DK PSM busbar, 4-way, 3~, 16 A, Infeed: 2, For H: 1200 mm | / | / | / | 2.24 | 4028177402461 | 85369001 | EC002762 | DE | 7
7856013 | D | 43 | 30 | / | 20 | PU | 752 | / | 37.28 | PSM Kabelvergrendeling VE=20 | PSM Blocage de câbles UE=20 | DK Cable lock PSM, For PSM EN 60 320 C13 connector configurations | / | / | / | 0.048 | 4028177519121 | 85444290 | EC002620 | DE | 7
7856014 | D | 43 | 30 | / | 2 | PU | 751 | / | 19.2 | PSM Verbindingskabel C13/C14 VE=2 | PSM Câble de connexion C13/C14 UE=2 | DK Connection cable, L: 0,5 m, 10 A, C13/C14, For PSM | / | / | / | 0.199 | 4028177519138 | 85444290 | EC001576 | DE | 7
7856020 | D | 43 | 22 | / | 1 | EA | 745 | / | 280.98 | PSM Stroomrail H=2000 3x16A EU-uitv | PSM Rail distribut H=2000 3x16A EU-mod | DK PSM busbar, 7-way, 3~, 16 A, Infeed: 2, For H: 2000 mm | / | / | / | 3.313 | 4028177402485 | 85369001 | EC002762 | DE | 7
7856025 | D | 43 | 30 | / | 1 | EA | 751 | / | 54.12 | PSM Aansluitkabel 3-fase EU-uitv 3m | PSM Câble d'aliment triphasé EU-mod 3m | DK Connection cable, L: 3 m, 16 A, 3-phase, Wago X-Com, CEE, For PSM | / | / | / | 0.96 | 4028177415805 | 85444290 | EC001576 | DE | 7
7856026 | D | 43 | 30 | / | 1 | EA | 751 | / | 49.62 | PSM Aansluitkabel 1-fase EU-uitv 3m | PSM Câble d'aliment monophasé EU-mod 3m | DK Connection cable, L: 3 m, 16 A, 1-phase, Wago X-Com, CEE, For PSM | / | / | / | 0.68 | 4028177438811 | 85444290 | EC001576 | DE | 7
7856027 | D | 43 | 30 | / | 1 | EA | 751 | / | 52.12 | PSM Aansluitkabel UPS 1-fase C14 3m | PSM Câble d'aliment onduleur 1-phasé C14 | DK Connection cable, L: 3 m, 10 A, 1-phase, Wago X-Com, C14, For PSM | / | / | / | 0.389 | 4028177438828 | 85444290 | EC001576 | DE | 7
7856030 | D | 43 | 30 | / | 1 | EA | 751 | / | 69.29 | PSM Aansluitkabel UPS 1-fase C20 | PSM Câble d'aliment onduleur 1-phasé C20 | DK Connection cable, L: 3 m, 16 A, 1-phase, Wago X-Com, C20, For UPS | / | / | / | 0.52 | 4028177402508 | 85444290 | EC001576 | DE | 7
7856070 | D | 43 | 22 | / | 1 | EA | 748 | / | 113.58 | PSM Insteekmod 6xC13 mZekering | PSM Mod enfich 6xC13 aFusible | DK PSM Plus socket module, C13, 6-way, black | / | / | / | 0.342 | 4028177402522 | 85369001 | EC000330 | DE | 7
7856080 | D | 43 | 22 | / | 1 | EA | 748 | / | 93.02 | PSM Insteekmod 6xC13 zZekering | PSM Mod enfich 6xC13 sFusible | DK PSM Plus socket module, C13, 6-way, black, non-switchable | / | / | / | 0.332 | 4028177402539 | 85369001 | EC000330 | DE | 7
7856082 | D | 43 | 22 | / | 1 | EA | 748 | / | 96.15 | PSM Insteekmod 6xC13 rood zZekering | PSM Mod enfich 6xC13 rouge sFusible | DK PSM Plus socket module, C13, 6-way, red, non-switchable | / | / | / | 0.338 | 4028177520318 | 85369001 | EC000330 | FR | 7
7856090 | D | 43 | 22 | / | 1 | EA | 748 | / | 70.27 | PSM Insteekmod 4xSchuko mZekering | PSM Mod enfich 4xSchuko aFusible | DK PSM Plus socket module, CEE 7/3 (type F), 4-way, black | / | / | / | 0.36 | 4028177402546 | 85369001 | EC000330 | DE | 7
7856100 | D | 43 | 22 | / | 1 | EA | 748 | / | 65.81 | PSM Insteekmod 4xSchuko zZekering | PSM Mod enfich 4xSchuko sFusible | DK PSM Plus socket module, CEE 7/3 (type F), 4-way, black, non-switchable | / | / | / | 0.36 | 4028177402553 | 85369001 | EC000330 | CN | 7
7856120 | D | 43 | 22 | / | 1 | EA | 748 | / | 69.66 | PSM Insteekmod 4xF/B zZekering | PSM Mod enfich 4xF/B sFusible | DK PSM Plus socket module, CEE 7/5 (type E), 4-way, black, non-switchable | / | / | / | 0.363 | 4028177402577 | 85369001 | EC000330 | CN | 7
7856170 | D | 43 | 30 | / | 1 | EA | 751 | / | 219.1 | PSM Overspanningsbeveiliging | PSM Protection de surtension | DK PSM Overvoltage protection, Wago X-Com | / | / | / | 0.82 | 4028177402621 | 85369001 | EC000942 | DE | 7
7856220 | D | 43 | 22 | / | 1 | EA | 748 | / | 217.9 | PSM Insteekmod 4xC13 mAfz zekering | PSM Mod enfich 4xC13 aFusible individ | DK PSM Plus socket module, C13, 4-way, black | / | / | / | 0.36 | 4028177438842 | 85369001 | EC000330 | CN | 7
7856230 | D | 43 | 22 | / | 1 | EA | 748 | / | 165.61 | PSM Insteekmod 4xC19 zZekering | PSM Mod enfich 4xC19 sFusible | DK PSM Plus socket module, C19, 4-way, black, non-switchable | / | / | / | 0.341 | 4028177485358 | 85369001 | EC000330 | ES | 7
7856240 | D | 43 | 22 | / | 1 | EA | 748 | / | 63.74 | PSM Insteekmod 4xSchuko rood zZekering | PSM Mod enfich 4xSchuko rouge sFusible | DK PSM Plus socket module, CEE 7/3 (type F), 4-way, red, non-switchable | / | / | / | 0.34 | 4028177485365 | 85369001 | EC000330 | NL | 7
7856321 | D | 43 | 22 | / | 1 | EA | 745 | 4.5.1 | 538.7 | PSM Stroomrail H=2000 1x32A | PSM Rail distribut H=2000 1x32A | DK PSM busbar, 6-way, 1~, 32 A, Infeed: 1, For H: 2000 mm | / | / | / | 5.619 | 4028177552906 | 85369001 | EC002762 | CN | 7
7856323 | D | 43 | 22 | / | 1 | EA | 745 | 4.5.1 | 706.92 | PSM Stroomrail H=2000 3x32A | PSM Rail distribut H=2000 3x32A | DK PSM busbar, 6-way, 3~, 32 A, Infeed: 1, For H: 2000 mm | / | / | / | 6.615 | 4028177552913 | 85369001 | EC002762 | DE | 7
7859000 | A | 10 | 86 | / | 1 | EA | 1027 | / | 82.89 | DK IT system light LED | IT Eclairage LED | IT LED Light | 337 | 55 | 23 | 0.401 | 4028177817937 | 94054990 | EC000321 | DE | 7
7859010 | D | 43 | 30 | / | 1 | EA | 1027 | / | 13.36 | DK Aansluitsnoer met Euro-plug | IT Cable de connection avec prise Euro | Connection cable | / | / | / | 0.152 | 4028177815643 | 85444290 | EC001576 | DE | 7
7859020 | D | 43 | 30 | / | 1 | EA | 1027 | / | 17.2 | Aansluitsnoer met IEC C18 plug | IT Cable de connection avec prise C18 | Connection cable | / | / | / | 0.22 | 4028177815650 | 85444290 | EC001576 | DE | 7
7859060 | D | 43 | 30 | / | 1 | EA | 751 | / | 24.14 | PSM Bevestigingsset frame VX IT | PSM Kit de fixation VX IT frame | Mounting kit for modular PDU (PSM) | / | / | / | 0.282 | 4028177952744 | 85369001 | EC000330 | DE | 7
7859065 | D | 43 | 30 | / | 1 | EA | 751 | / | 24.37 | PSM Bevestigingsset 19" VX IT | PSM Kit de fixation VX IT 19" | Mounting kit for modular PDU (PSM) 19" | / | / | / | 0.306 | 4028177952751 | 73182900 | EC000330 | DE | 7
7859080 | D | 43 | 22 | / | 1 | EA | 746 | 4.5.1 | 271.03 | PSM Stroomrail Zero-U 2x3fase 16A | PSM Rail de distribution 0U 2x3phase 16A | PSM busbars Zero-U 2x3fase 16A | / | / | / | 2.8 | 4028177956650 | 85369001 | EC002762 | DE | 7
7859081 | D | 43 | 22 | / | 1 | EA | 746 | 4.5.1 | 291.85 | PSM Stroomrail Zero-U 1x3fase 16A | PSM Rail de distribution 0U 1x3phase 16A | PSM busbars Zero-U 1x3fase 16A | / | / | / | 4.3 | 4028177956636 | 85369001 | EC002762 | DE | 7
7859090 | D | 43 | 22 | / | 1 | EA | 746 | 4.5.1 | 466.16 | PSM Stroomrail Zero-U 1x3fase 32A | PSM Rail de distribution 0U 1x3phase 32A | PSM busbars Zero-U 1x3fase 32A | / | / | / | 5.2 | 4028177956643 | 85369001 | EC002762 | DE | 7
7859120 | D | 43 | 22 | / | 1 | EA | 748 | / | 173.89 | PSM Insteekmoduul 6xC13 mLED zZekering | PSM Module enfich 6xC13 aLED sFusible | PSM Toebehorenset | / | / | / | 0.388 | 4028177597990 | 85369001 | EC000330 | DE | 14
7859130 | D | 43 | 22 | / | 1 | EA | 748 | / | 218.08 | PSM Insteekmoduul 4xC19 mLED zZekering | PSM Module enfich 4xC19 aLED sFusible | DK PSM Plus socket module, C19, 4-way, black, nicht schaltbar, mit LED | / | / | / | 0.385 | 4028177598027 | 85369001 | EC000330 | DE | 7
7859410 | D | 43 | 22 | / | 1 | EA | 750 | / | 793.1 | PSM Actief 8xC13 | Mod. de mesure PSM 8xC13 | PSM measurement modules with CAN bus for PSM busbars | 53 | / | 45 | 1 | 4028177801844 | 85369001 | EC000330 | DE | 7
7859420 | D | 43 | 22 | / | 1 | EA | 750 | / | 835.95 | PSM Actief 2xC13, 4xC19 | Mod. de mesure PSM 2xC13, 4 xC19 | PSM measurement modules with CAN bus for PSM busbars | 53 | / | 45 | 0.992 | 4028177801851 | 85369001 | EC000330 | DE | 7
7859430 | D | 43 | 22 | / | 1 | EA | 750 | / | 807.81 | PSM Actief 2xC13, 4x shuko | Mod. de mesure PSM 2xC13, 4 xshuko | PSM measurement modules with CAN bus for PSM busbars | 53 | / | 45 | 1.02 | 4028177801868 | 85369001 | EC000330 | DE | 7
7888050 | D | 4 | 33 | / | 1 | EA | / | / | 1550.81 | TX CableNet voorgem. B800xH2100xD800 mm | TX CableNet preconfig. l800xH2100xP800 mm | TX CableNet premon. L800xH2100xD800 mm | 800 | 2000 | 800 | 148 | 4028177972445 | 94032080 | EC002499 | DE | 7
7888300 | D | 50 | 84 | / | 2 | PU | / | / | 39.25 | TX Borstelkit, D x B: 1048 mm x 50 mm, Borstellengte 30 mm | TX Kit de brosses, P x l: 1048 mm x 50 mm, | TX Borstelkit, D x B: 1048 mm x 50 mm, Borstenlengte 30 mm | / | / | / | 0.511 | 4028177997608 | 96035000 | EC002620 | DE | 7
7888310 | D | 50 | 85 | / | 1 | EA | / | / | 140.07 | TX Kabelkanaal, BHD: 120x2000x300 mm | TX Goulotte, BHD: 120x2000x300m | TX Cable cage, WHD: 120x2000x300 mm | 300 | / | 120 | 5 | 4028177964242 | 94039910 | EC000012 | DE | 7
7888311 | D | 50 | 85 | / | 1 | EA | / | / | 149.33 | TX Kabelkanaal, BHD: 120x2200x300 mm | TX Goulotte, BHD: 120x2200x300 mm | TX Cable cage, WHD: 120x2200x300 mm | 120 | 2200 | 300 | 2.2 | 4028177964235 | 94039910 | EC000322 | GB | 7
7888320 | D | 50 | 85 | / | 1 | EA | / | / | 149.39 | TX Kabelbaan, H: 2000 mm, W: 308 mm | TX chemin de câbles, H: 2000 mm, W: 308 mm | TX Cable route, H: 2000 mm, W: 308 mm | / | / | / | 8.1 | 4028177964266 | 73269098 | EC000322 | DE | 7
7888322 | D | 50 | 85 | / | 1 | EA | / | / | 158.72 | TX Kabelbaan, H: 2200 mm, W: 308 mm | TX chemin de câbles, H: 2200 mm, W: 308 mm | TX Cable route, H: 2200 mm, W: 308 mm | / | / | / | 10 | 4028177964259 | 73269098 | EC000322 | DE | 7
7888616 | D | 4 | 33 | / | 1 | EA | / | / | 809.34 | TX CableNet, glazed door, zijwanden, 19"-stijlen, 600x1200x600 mm,RAL 7035 | TX CableNet, porte vitrée, Panneaux latéraux, 19"-montants, 600x1200x600 mm,RAL 7035 | TX CableNet, glazed door, side panels, 19"-mounting angles, 600x1200x600 mm,RAL 7035 | 600 | 1200 | 600 | 60.5 | 4028177994638 | 94032080 | EC002499 | DE | 7
7888618 | D | 4 | 33 | / | 1 | EA | / | / | 890.4 | TX CableNet, glazed door, zijwanden, 19"-stijlen, 600x1200x800 mm,RAL 7035 | TX CableNet, porte vitrée, Panneaux latéraux, 19"-montants, 600x1200x800 mm,RAL 7035 | TX CableNet, glazed door, side panels, 19"-mounting angles, 600x1200x800 mm,RAL 7035 | 600 | 1200 | 800 | 78 | 4028177994720 | 94032080 | EC002499 | DE | 14
7888626 | D | 4 | 33 | / | 1 | EA | / | / | 929.25 | TX CableNet, glazed door, zijwanden, 19"-stijlen, 600x2000x600 mm,RAL 7035 | TX CableNet, porte vitrée, Panneaux latéraux, 19"-montants, 600x2000x600 mm,RAL 7035 | TX CableNet, glazed door, side panels, 19"-mounting angles, 600x2000x600 mm,RAL 7035 | 600 | 2000 | 600 | 102.5 | 4028177994713 | 94032080 | EC002499 | DE | 35
7888628 | D | 4 | 33 | / | 1 | EA | / | / | 974.21 | TX CableNet, glazed door, zijwanden, 19"-stijlen, 600x2000x800 mm,RAL 7035 | TX CableNet, porte vitrée, Panneaux latéraux, 19"-montants, 600x2000x800 mm,RAL 7035 | TX CableNet, glazed door, side panels, 19"-mounting angles, 600x2000x800 mm,RAL 7035 | 600 | 2000 | 800 | 103 | 4028177994706 | 94032080 | EC002499 | DE | 35
7888718 | D | 4 | 33 | / | 1 | EA | / | / | 993.45 | TX CableNet, with glazed door, demonteerbaar, BHD: 800x1200x800 mm, RAL 7035 | TX CableNet, avec porte vitrée, demontable, LHP: 800x1200x800 mm, RAL 7035 | TX CableNet, with glazed door, dismanteble, BHD: 800x1200x800 mm, RAL 7035 | 800 | 1200 | 800 | 93 | 4028177997561 | 94039910 | EC002499 | DE | 7
7888721 | D | 4 | 33 | / | 1 | EA | / | / | 1173.37 | TX CableNet, with glazed door, demonteerbaar, BHD: 800x2000x1000 mm, RAL 7035 | TX CableNet, avec porte vitrée, demontable, LHP: 800x2000x1000 mm, RAL 7035 | TX CableNet, with glazed door, dismanteble, BHD: 800x2000x1000 mm, RAL 7035 | 800 | 2000 | 1000 | 133.5 | 4028177997530 | 94039910 | EC002499 | DE | 7
7888728 | D | 4 | 33 | / | 1 | EA | / | / | 1110.79 | TX CableNet, with glazed door, demonteerbaar, BHD: 800x2000x800 mm, RAL 7035 | TX CableNet, avec porte vitrée, demontable, LHP: 800x2000x800 mm, RAL 7035 | TX CableNet, with glazed door, dismanteble, BHD: 800x2000x800 mm, RAL 7035 | 800 | 2000 | 800 | 129.5 | 4028177997554 | 94039910 | EC002499 | DE | 7
7888731 | D | 4 | 33 | / | 1 | EA | / | / | 1196.83 | TX CableNet, with geperf. deur, demonteerbaar, BHD:800x2000x1000mm,RAL 7035 | TX CableNet, avec porte perf., demontable, LHP:800x2000x1000mm,RAL 7035 | TX CableNet, with vented door, dismanteble, BHD:800x2000x1000mm,RAL 7035 | 800 | 2000 | 1000 | 135 | 4028177997592 | 94039910 | EC002499 | DE | 21
7888738 | D | 4 | 33 | / | 1 | EA | / | / | 1126.44 | TX CableNet, with geperf. deur, demonteerbaar, BHD:800x2000x800 mm,RAL 7035 | TX CableNet, avec porte perf., demontable, LHP:800x2000x800 mm,RAL 7035 | TX CableNet, with vented door, dismanteble, BHD:800x2000x800 mm,RAL 7035 | 800 | 2000 | 800 | 114.5 | 4028177997547 | 94039910 | EC002499 | DE | 7
7888808 | D | 4 | 33 | / | 1 | EA | / | / | 1094.12 | TX CableNet,zichtdeur,zijwanden,19"-stijlen,voorgemonteerd,800x1200x800 mm | TX CableNet,porte vitrée,Panneaux latéraux,19"-montants,preconfig. ,800x1200x800 mm | TX CableNet,glazed door,side panels,19"-mounting angles,pre-assembled,800x1200x800 mm | 800 | 1200 | 800 | 104 | 4028177994652 | 94032080 | EC002499 | DE | 7
7888818 | D | 4 | 33 | / | 1 | EA | / | / | 876.79 | TX CableNet, zichtdeur, zijwanden, 19"-stijlen,voorgemonteerd,800x1200x800 mm | TX CableNet,porte vitrée,Panneaux latéraux,19"-montants,preconfig. ,800x1200x800 mm | TX CableNet,glazed door,side panels,19"-mounting angles,pre-assembled,800x1200x800 mm | 800 | 1200 | 800 | 81 | 4028177994690 | 94032080 | EC002499 | DE | 7
7888821 | D | 4 | 33 | / | 1 | EA | / | / | 1049.16 | TX CableNet, zichtdeur, zijwanden, 19"-stijlen, 800x2000x1000 mm | TX CableNet, porte vitrée, Panneaux latéraux, 19"-montants, 800x2000x1000 mm | TX CableNet, glazed door, side panels, 19"-mounting angles, 800x2000x1000 mm | 800 | 2000 | 1000 | 143.5 | 4028177994669 | 94032080 | EC002499 | DE | 7
7888822 | D | 4 | 33 | / | 1 | EA | / | / | 1141.94 | TX CablNet, zichtdeur, zijwanden, 19"-stijlen, 800x2200x1000 | VX IT, fermé, angles de montage 19" standard, RAL7035, dimensions (L x H x P) 600 x 2000 x 1200 mm, 42U | VX IT, solid, 19" mounting angles standard,RAL7035,WHD 600x2000x1200mm42U | 800 | 2000 | 1200 | 144 | 4028177997745 | 94032080 | EC002499 | DE | 7
7888828 | D | 4 | 33 | / | 1 | EA | / | / | 989.21 | TX CableNet, zichtdeur, zijwanden, 19"-stijlen, 800x2000x800 mm | TX CableNet, porte vitrée, Panneaux latéraux, 19"-montants, 800x2000x800 mm | TX CableNet, glazed door, side panels, 19"-mounting angles, 800x2000x800 mm | 800 | 2000 | 800 | 126.5 | 4028177994683 | 94032080 | EC002499 | DE | 7
7888831 | D | 4 | 33 | / | 1 | EA | / | / | 1079.127 | TX CableNet, 800x2000x1000 mm, 42 HE, geperforeerd, RAL 7035 | Armoire Resaux TX CableNet, 800x2000x1000 mm, 42 U, perf., RAL 7035 | Netwerkkast TX CableNet, 800x2000x1000 mm, 42 HE, vented, RAL 7035 | 800 | 2000 | 1000 | 118.5 | 4028177994737 | 94032080 | EC002499 | DE | 7
7888838 | D | 4 | 33 | / | 1 | EA | / | / | 1004.2 | TX CableNet, 800x2000x800 mm, 42 HE, geperforeerd, RAL 7035 | Armoire Resaux TX CableNet, 800x2000x800 mm, 42 U, perf., RAL 7035 | Netwerkkast TX CableNet, 800x2000x800 mm, 42 HE, vented, RAL 7035 | 800 | 2000 | 800 | 106 | 4028177994676 | 94032080 | EC002499 | DE | 7
7888898 | D | 4 | 33 | / | 1 | EA | / | / | 1229 | TX CableNet, zichtdeur,zijwanden,19"-stijlen,voorgemonteerd,800x2000x800 mm | TX CableNet,porte vitrée,Panneaux latéraux,19"-montants,preconfig. ,800x2000x800 mm | TX CableNet,glazed door,side panels,19"-mounting angles,pre-assembled,800x2000x800 mm | 800 | 2000 | 800 | 142.5 | 4028177994645 | 94032080 | EC002499 | DE | 7
7950100 | D | 50 | 87 | / | 1 | EA | 1085 | / | 38.5 | DK Positioneringsstrook 19" zelfkl VE=1 | DK Ruban adhésif coté 19" élast UE=1 | DK Adhesive measurement strip, 482.6 mm (19"), Labelling range 1 - 56 U | 6 | / | / | 0.026 | 4028177492042 | 76169990 | EC001288 | DE | 7
7950150 | D | 50 | 90 | / | 10 | PU | 957 | / | 130.31 | DK Wisselraam magnetisch VE=10 | DK PLmagnétique interchangeable UE=10 | DK Alternate frame, magnetic | / | / | / | 0.42 | 4028177551558 | 39269097 | EC002625 | DE | 14
7950200 | D | 50 | 90 | / | 2 | PU | 957 | / | 9.06 | DK Documentklem magnetisch VE=2 | DK Pince à documents magnétique UE=2 | DK Document clip, magnetic | / | / | / | 0.092 | 4028177553132 | 39269097 | EC002625 | DE | 7
7955010 | D | 43 | 30 | / | 10 | PU | 752 | / | 12.27 | PDUi Afdekkapje outlet C13 | DK C13 cache prise, verrouillable | DK Covers for PDUs, C13, lockable | / | / | / | 0.018 | 4028177684980 | 39269097 | EC000330 | DE | 7
7955015 | D | 43 | 30 | / | 10 | PU | 752 | / | 12.27 | PDUi Afdekkapje outlet C19 | DK C19 cache prise, verrouillable | DK Covers for PDUs, C19, lockable | / | / | / | 0.025 | 4028177684997 | 39269097 | EC000330 | DE | 7
7967000 | D | 50 | 84 | / | 4 | PU | 964 | / | 43.29 | SZ Afstandsbout v dakpl TS H=50 VE=4 | SZ Entretoises p toit TS H=50 UE=4 | DK Spacer, L: 50 mm, For TS roof plate | / | 50 | / | 0.539 | 4028177186934 | 73181900 | EC002625 | DE | 14
7979001 | D | 43 | 30 | / | 1 | EA | 736 | / | 26.82 | PSM Toebehorenset | PSM Set des accessoires | PSM Accessories | / | / | / | 0.227 | 4028177947313 | 83024900 | EC000330 | DE | 7
7979020 | D | 43 | 30 | / | 20 | PU | 752 | / | 33.92 | PDU Connectorvergrendeling C14/20 | PDU Verrouillage de fiche pour C14/20 | PDU plug locking C14/C20 | / | / | / | 0.084 | 4028177947344 | 39269097 | EC000330 | DE | 7
7979102 | D | 43 | 21 | / | 1 | EA | 733 | 4.5.1 | 139.99 | PDU basic 16A/1P IEC-C20 8xC13 (19") | PDU basic 16A/1P IEC-C20 8xC13 (19") | PDU basic 16A/1P IEC-C20 8xC13 (19") | 450 | 44 | 144 | 2 | 4028177947351 | 85366990 | EC002762 | DE | 7
7979103 | D | 43 | 21 | / | 1 | EA | 733 | 4.5.1 | 119.71 | PDU basic 16A/1P CEE 4xCEE7/3 Schuko(19") | PDU basic 16A/1P CEE 4xCEE7/3 Schuko(19") | PDU basic 16A/1P CEE 4xCEE7/3 Schuko (19") | 450 | 44 | 144 | 2.78 | 4028177947368 | 85366990 | EC002762 | DE | 7
7979104 | D | 43 | 21 | / | 1 | EA | 733 | 4.5.1 | 227.26 | PDU basic 32A/1P CEE 4xC13+2xC19 (19") | PDU basic 32A/1P CEE 4xC13+2xC19 (19") | PDU basic 32A/1P CEE 4xC13+2xC19 (19") | 450 | 44 | 144 | 3.32 | 4028177947375 | 85366990 | EC002762 | DE | 7
7979110 | D | 43 | 21 | / | 1 | EA | 733 | 4.5.1 | 186.68 | PDU basic 16A/1P CEE 12xC13+1xC19 | PDU basic 16A/1P CEE 12xC13+1xC19 | PDU basic 16A/1P CEE 12xC13+1xC19 | 44 | 695 | 70 | 2.7 | 4028177947382 | 85366990 | EC002762 | DE | 7
7979111 | D | 43 | 21 | / | 1 | EA | 733 | 4.5.1 | 129.87 | PDU basic 16A/1P CEE 10xCEE7/3 Schuko | PDU basic 16A/1P CEE 10xCEE7/3 Schuko | PDU basic 16A/1P CEE 10xCEE7/3 Schuko | 44 | 695 | 70 | 2.72 | 4028177947405 | 85366990 | EC002762 | DE | 7
7979112 | D | 43 | 21 | / | 1 | EA | 733 | 4.5.1 | 294.18 | PDU basic 32A/1P CEE 16xC13+2xC19 | PDU basic 32A/1P CEE 16xC13+2xC19 | PDU basic 32A/1P CEE 16xC13+2xC19 | 44 | 845 | 70 | 3.52 | 4028177947412 | 85366990 | EC002762 | DE | 14
7979113 | D | 43 | 21 | / | 1 | EA | 733 | 4.5.1 | 294.18 | PDU basic 32A/1P CEE 12xC13+4xC19 | PDU basic 32A/1P CEE 12xC13+4xC19 | PDU basic 32A/1P CEE 12xC13+4xC19 | 44 | 845 | 70 | 2.85 | 4028177947429 | 85366990 | EC002762 | DE | 7
7979114 | D | 43 | 21 | / | 1 | EA | 733 | 4.5.1 | 233.31 | PDU basic 32A/1P CEE 16xCEE7/3 Schuko | PDU basic 32A/1P CEE 16xCEE7/3 Schuko | PDU basic 32A/1P CEE 16xCEE7/3 Schuko | 44 | 1095 | 70 | 4.68 | 4028177947436 | 85366990 | EC002762 | DE | 7
7979115 | D | 43 | 21 | / | 1 | EA | 733 | 4.5.1 | 273.92 | PDU basic 16A/1P CEE 24xC13+4xC19 | PDU basic 16A/1P CEE 24xC13+4xC19 | PDU basic 16A/1P CEE 24xC13+4xC19 | 44 | 1095 | 70 | 3.72 | 4028177947443 | 85366990 | EC002762 | DE | 7
7979116 | D | 43 | 21 | / | 1 | EA | 733 | 4.5.1 | 365.23 | PDU basic 32A/1P CEE 24xC13+4xC19 | PDU basic 32A/1P CEE 24xC13+4xC19 | PDU basic 32A/1P CEE 24xC13+4xC19 | 44 | 1295 | 70 | 4.54 | 4028177947450 | 85366990 | EC002762 | DE | 7
7979117 | D | 43 | 21 | / | 1 | EA | / | 4.5.1 | 168.78 | PDU basic, 16A/1P CEE 12xC13 + 1xC19 | PDU basic, 16A/1P CEE 12xC13 + 1xC19 | PDU basic, 16A/1P CEE 12xC13 + 1xC19 | 44 | 695 | 70 | 2.04 | 4028177973435 | 85366990 | EC002762 | DE | 7
7979118 | D | 43 | 21 | / | 1 | EA | / | 4.5.1 | 201.68 | PDU basic, 16A/1P CEE 18xC13 + 2xC19 | PDU basic, 16A/1P CEE 18xC13 + 2xC19 | PDU basic, 16A/1P CEE 18xC13 + 2xC19 | 44 | 845 | 70 | 2.2 | 4028177973442 | 85366990 | EC002762 | DE | 7
7979130 | D | 43 | 21 | / | 1 | EA | 733 | 4.5.1 | 200.85 | PDU basic 16A/3P CEE 9xC19 | PDU Basic, 16A/3P CEE 18xC13, 3xC19 + 6xSchuko | PDU basic 16A/3P CEE 9xC19 | 44 | 695 | 70 | 2.86 | 4028177947467 | 85366990 | EC002762 | DE | 7
7979131 | D | 43 | 21 | / | 1 | EA | 733 | 4.5.1 | 424.06 | PDU basic 32A/3P CEE 12xC19 | PDU metered, 16A/230V, 1~, 12x C13 + 1x C19 | PDU basic 32A/3P CEE 12xC19 | 44 | 1095 | 70 | 5.5 | 4028177947474 | 85366990 | EC002762 | DE | 7
7979132 | D | 43 | 21 | / | 1 | EA | 733 | 4.5.1 | 215.4 | PDU basic 16A/3P CEE 6xC13+6xC19 | PDU metered,BLT: 44x1095x70, IEC 60320: 18xC13, 2 C19 | PDU basic 16A/3P CEE 6xC13+6xC19 | 44 | 695 | 70 | 3 | 4028177947481 | 85366990 | EC002762 | DE | 7
7979133 | D | 43 | 21 | / | 1 | EA | 733 | 4.5.1 | 166.39 | PDU basic 16A/3P CEE 18xCEE7/3 Schuko | PDU metered RCM, 32A/230V, 1~, 24 x C13 + 4 x C19 | PDU basic 16A/3P CEE 18xCEE7/3 Schuko | 44 | 1095 | 70 | 3.8 | 4028177947498 | 85366990 | EC002762 | DE | 7
7979134 | D | 43 | 21 | / | 1 | EA | 733 | 4.5.1 | 383.46 | PDU basic 32A/3P CEE 24xCEE7/3 Schuko | PDU metered, 16A/400V, 3~, 24 x C13 + 6 x C19 | PDU basic 32A/3P CEE 24xCEE7/3 Schuko | 44 | 1695 | 70 | 6.3 | 4028177947504 | 85366990 | EC002762 | DE | 7
7979135 | D | 43 | 21 | / | 1 | EA | 733 | 4.5.1 | 261.73 | PDU basic 16A/3P CEE 18xC13+3xC19 | PDU switched, 16A/230V, 1~, 12 x C13 + 1 x C19 | PDU basic 16A/3P CEE 18xC13+3xC19 | 44 | 845 | 70 | 3.38 | 4028177947511 | 85366990 | EC002762 | DE | 7
7979136 | D | 43 | 21 | / | 1 | EA | 733 | 4.5.1 | 302.31 | PDU basic 16A/3P CEE 24xC13+6xC19 | PDU switched, 16A/230V, 1~, 18 x C13 + 2 x C19 | PDU basic 16A/3P CEE 24xC13+6xC19 | 44 | 1095 | 70 | 4.2 | 4028177947528 | 85366990 | EC002762 | DE | 7
7979137 | D | 43 | 21 | / | 1 | EA | 733 | 4.5.1 | 525.51 | PDU basic 32A/3P CEE 24xC13+6xC19 | PDU managed, 16A/230V, 1~, 12 x C13 + 1 x C19 | PDU basic 32A/3P CEE 24xC13+6xC19 | 44 | 1495 | 70 | 6.02 | 4028177947535 | 85366990 | EC002762 | DE | 7
7979138 | D | 43 | 21 | / | 1 | EA | 733 | 4.5.1 | 342.87 | PDU basic 16A/3P CEE 18xC13+12xC19 | PDU managed, 16A/230V, 1~, 18 x C13 + 2 x C19 | PDU basic 16A/3P CEE 18xC13+12xC19 | 44 | 1295 | 70 | 4 | 4028177947542 | 85366990 | EC002762 | DE | 7
7979139 | D | 43 | 21 | / | 1 | EA | 733 | 4.5.1 | 525.51 | PDU basic 32A/3P CEE 12xC13+12xC19 | PDU basic 32A/3P CEE 12xC13+12xC19 | PDU basic 32A/3P CEE 12xC13+12xC19 | 44 | 1495 | 70 | 5.4 | 4028177947559 | 85366990 | EC002762 | DE | 7
7979140 | D | 43 | 21 | / | 1 | EA | 733 | 4.5.1 | 383.46 | PDU basic 16A/3P CEE 36xC13+6xC19 | PDU basic 16A/3P CEE 36xC13+6xC19 | PDU basic 16A/3P CEE 36xC13+6xC19 | 44 | 1495 | 70 | 5 | 4028177947566 | 85366990 | EC002762 | DE | 7
7979141 | D | 43 | 21 | / | 1 | EA | 733 | 4.5.1 | 598.56 | PDU basic 32A/3P CEE 36xC13+6xC19 | PDU basic 32A/3P CEE 36xC13+6xC19 | PDU basic 32A/3P CEE 36xC13+6xC19 | 44 | 1895 | 70 | 6.66 | 4028177947573 | 85366990 | EC002762 | DE | 7
7979142 | D | 43 | 21 | / | 1 | EA | 733 | 4.5.1 | 369.28 | PDU basic 16A/3P CEE 42xC13 | PDU basic 16A/3P CEE 42xC13 | PDU basic 16A/3P CEE 42xC13 | 44 | 1495 | 70 | 4.6 | 4028177947580 | 85366990 | EC002762 | DE | 7
7979143 | D | 43 | 21 | / | 1 | EA | 733 | 4.5.1 | 598.56 | PDU basic 32A/3P CEE 48xC14 | PDU basic 32A/3P CEE 48xC14 | PDU basic 32A/3P CEE 48xC14 | 44 | 1895 | 70 | 6.5 | 4028177947597 | 85366990 | EC002762 | DE | 7
7979175 | D | 43 | 21 | / | 1 | EA | / | 4.5.1 | 287.49 | PDU Basic, 16A/3P CEE 18xC13, 3xC19 + 6xSchuko | PDU Basic, 16A/3P CEE 18xC13, 3xC19 + 6xSchuko | PDU Basic, 16A/3P CEE 18xC13, 3xC19 + 6xSchuko | 44 | 1095 | 70 | 4.5 | 4028177979833 | 85366990 | EC002762 | DE | 7
7979202 | D | 43 | 25 | / | 1 | EA | 733 | 4.5.1 | 886.99 | PDU metered 16A/1P IEC-C20 8xC13 (19") | PDU metered 16A/1P IEC-C20 8xC13 (19") | PDU metered 16A/1P IEC-C20 8xC13 (19") | 450 | 44 | 144 | 2.54 | 4028177947603 | 85366990 | EC002762 | DE | 7
7979203 | D | 43 | 25 | / | 1 | EA | 733 | 4.5.1 | 859.56 | PDU metered 16A/1P CEE 4xCEE7/3 Schuko(19") | PDU metered 16A/1P CEE 4xCEE7/3 Schuko(19") | PDU metered 16A/1P CEE 4xCEE7/3 Schuko (19") | 450 | 44 | 144 | 3.08 | 4028177947610 | 85369095 | EC002762 | DE | 7
7979204 | D | 43 | 25 | / | 1 | EA | 733 | 4.5.1 | 856.3 | PDU metered 32A/1P CEE 4xC13+2xC19 (19") | PDU metered 32A/1P CEE 4xC13+2xC19 (19") | PDU metered 32A/1P CEE 4xC13+2xC19 (19") | 450 | 44 | 144 | 3.68 | 4028177947627 | 85369095 | EC002762 | DE | 7
7979210 | D | 43 | 25 | / | 1 | EA | 733 | 4.5.1 | 832.14 | PDU metered 16A/1P CEE 12xC13+1xC19 | PDU metered 16A/1P CEE 12xC13+1xC19 | PDU metered 16A/1P CEE 12xC13+1xC19 | 44 | 845 | 70 | 3.5 | 4028177947634 | 85366990 | EC002762 | DE | 7
7979211 | D | 43 | 25 | / | 1 | EA | 733 | 4.5.1 | 841.28 | PDU metered 16A/1P CEE 10xCEE7/3 Schuko | PDU metered 16A/1P CEE 10xCEE7/3 Schuko | PDU metered 16A/1P CEE 10xCEE7/3 Schuko | 44 | 1095 | 70 | 3.7 | 4028177947641 | 85366990 | EC002762 | DE | 7
7979212 | D | 43 | 25 | / | 1 | EA | 733 | 4.5.1 | 996.74 | PDU metered 32A/1P CEE 16xC13+2xC19 | PDU metered 32A/1P CEE 16xC13+2xC19 | PDU metered 32A/1P CEE 16xC13+2xC19 | 44 | 1095 | 70 | 0.001 | 4028177947658 | 85366990 | EC002762 | DE | 7
7979213 | D | 43 | 25 | / | 1 | EA | 733 | 4.5.1 | 996.74 | PDU metered 32A/1P CEE 12xC13+4xC19 | PDU metered 32A/1P CEE 12xC13+4xC19 | PDU metered 32A/1P CEE 12xC13+4xC19 | 44 | 1095 | 70 | 0.001 | 4028177947665 | 85369095 | EC002762 | DE | 7
7979214 | D | 43 | 25 | / | 1 | EA | 733 | 4.5.1 | 960.15 | PDU metered 32A/1P CEE 16xCEE7/3 Schuko | PDU metered 32A/1P CEE 16xCEE7/3 Schuko | PDU metered 32A/1P CEE 16xCEE7/3 Schuko | 44 | 1295 | 70 | 0.001 | 4028177947672 | 85366990 | EC002762 | DE | 7
7979215 | D | 43 | 25 | / | 1 | EA | 733 | 4.5.1 | 844.76 | PDU metered 16A/1P CEE 24xC13+4xC19 | PDU metered 16A/1P CEE 24xC13+4xC19 | PDU metered 16A/1P CEE 24xC13+4xC19 | 44 | 1295 | 70 | 5.46 | 4028177947689 | 85366990 | EC002762 | DE | 7
7979216 | D | 43 | 25 | / | 1 | EA | 733 | 4.5.1 | 862.19 | PDU metered 32A/1P CEE 24xC13+4xC19 | PDU metered 32A/1P CEE 24xC13+4xC19 | PDU metered 32A/1P CEE 24xC13+4xC19 | 44 | 1495 | 70 | 5.36 | 4028177947696 | 85366990 | EC002762 | DE | 7
7979218 | D | 43 | 21 | / | 1 | EA | / | 4.5.1 | 807.84 | PDU metered,BLT: 44x1095x70, IEC 60320: 18xC13, 2 C19 | PDU metered,BLT: 44x1095x70, IEC 60320: 18xC13, 2 C19 | PDU metered,BLT: 44x1095x70, IEC 60320: 18xC13, 2 C19 | 44 | 1095 | 70 | 2.54 | 4028177973466 | 85366990 | EC002762 | DE | 7
7979230 | D | 43 | 25 | / | 1 | EA | 733 | 4.5.1 | 1060.73 | PDU metered 16A/3P CEE 9xC19 | PDU metered 16A/3P CEE 9xC19 | PDU metered 16A/3P CEE 9xC19 | 44 | 845 | 70 | 3.8 | 4028177947702 | 85366990 | EC002762 | DE | 7
7979233 | D | 43 | 25 | / | 1 | EA | 733 | 4.5.1 | 987.59 | PDU metered 16A/3P CEE 18xCEE7/3 Schuko | PDU metered 16A/3P CEE 18xCEE7/3 Schuko | PDU metered 16A/3P CEE 18xCEE7/3 Schuko | 44 | 1495 | 70 | 5.71 | 4028177947733 | 85366990 | EC002762 | DE | 7
7979234 | D | 43 | 25 | / | 1 | EA | 733 | 4.5.1 | 1105.99 | PDU metered 32A/3P CEE 24xCEE7/3 Schuko | PDU metered 32A/3P CEE 24xCEE7/3 Schuko | PDU metered 32A/3P CEE 24xCEE7/3 Schuko | 44 | 1895 | 70 | / | 4028177947740 | 85366990 | EC002762 | DE | 7
7979235 | D | 43 | 25 | / | 1 | EA | 733 | 4.5.1 | 1005.88 | PDU metered 16A/3P CEE 18xC13+3xC19 | PDU metered 16A/3P CEE 18xC13+3xC19 | PDU metered 16A/3P CEE 18xC13+3xC19 | 44 | 1095 | 70 | 4.22 | 4028177947757 | 85366990 | EC002762 | DE | 7
7979236 | D | 43 | 25 | / | 1 | EA | 733 | 4.5.1 | 957.96 | PDU metered 16A/3P CEE 24xC13+6xC19 | PDU metered 16A/3P CEE 24xC13+6xC19 | PDU metered 16A/3P CEE 24xC13+6xC19 | 44 | 1495 | 70 | 5.2 | 4028177947764 | 85366990 | EC002762 | DE | 7
7979237 | D | 43 | 25 | / | 1 | EA | 733 | 4.5.1 | 1197.92 | PDU metered 32A/3P CEE 24xC13+6xC19 | PDU metered 32A/3P CEE 24xC13+6xC19 | PDU metered 32A/3P CEE 24xC13+6xC19 | 44 | 1740 | 70 | 6.3 | 4028177947771 | 85366990 | EC002762 | DE | 7
7979238 | D | 43 | 25 | / | 1 | EA | 733 | 4.5.1 | 1088.2 | PDU metered 16A/3P CEE 18xC13+12xC19 | PDU metered 16A/3P CEE 18xC13+12xC19 | PDU metered 16A/3P CEE 18xC13+12xC19 | 44 | 1685 | 70 | 0.001 | 4028177947788 | 85369095 | EC002762 | DE | 7
7979239 | D | 43 | 25 | / | 1 | EA | 733 | 4.5.1 | 1234.49 | PDU metered 32A/3P CEE 12xC13+12xC19 | PDU metered 32A/3P CEE 12xC13+12xC19 | PDU metered 32A/3P CEE 12xC13+12xC19 | 44 | 1695 | 70 | 5.8 | 4028177947795 | 85366990 | EC002762 | DE | 7
7979240 | D | 43 | 25 | / | 1 | EA | 733 | 4.5.1 | 1143.04 | PDU metered 16A/3P CEE 36xC13+6xC19 | PDU metered 16A/3P CEE 36xC13+6xC19 | PDU metered 16A/3P CEE 36xC13+6xC19 | 44 | 1895 | 70 | 6.5 | 4028177947801 | 85366990 | EC002762 | DE | 7
7979242 | D | 43 | 25 | / | 1 | EA | 733 | 4.5.1 | 1115.6 | PDU metered 16A/3P CEE 42xC13 | PDU metered 16A/3P CEE 42xC13 | PDU metered 16A/3P CEE 42xC13 | 44 | 1895 | 70 | 5.5 | 4028177947818 | 85366990 | EC002762 | DE | 7
7979256 | D | 43 | 21 | / | 1 | EA | / | 4.5.1 | 1414.51 | PDU metered RCM, 32A/230V, 1~, 24 x C13 + 4 x C19 | PDU metered RCM, 32A/230V, 1~, 24 x C13 + 4 x C19 | PDU metered RCM, 32A/230V, 1~, 24 x C13 + 4 x C19 | 44 | 1695 | 70 | 5.7 | 4028177967946 | 85366990 | EC002762 | DE | 7
7979276 | D | 43 | 21 | / | 1 | EA | / | 4.5.1 | 1862.53 | PDU metered, 16A/400V, 3~, 24 x C13 + 6 x C19 | PDU metered, 16A/400V, 3~, 24 x C13 + 6 x C19 | PDU metered, 16A/400V, 3~, 24 x C13 + 6 x C19 | 44 | 1695 | 70 | 5.8 | 4028177967939 | 85366990 | EC002762 | DE | 7
7979302 | D | 43 | 25 | / | 1 | EA | 734 | 4.5.1 | 1204.39 | PDU switched 16A/1P IEC-C20 8xC13 (19") | PDU switched 16A/1P IEC-C20 8xC13 (19") | PDU switched 16A/1P IEC-C20 8xC13 (19") | 450 | 44 | 144 | 2.5 | 4028177947825 | 85369095 | EC002762 | DE | 7
7979303 | D | 43 | 25 | / | 1 | EA | 734 | 4.5.1 | 1170.67 | PDU switched 16A/1P CEE 4xCEE7/3 Schuko(19" | PDU switched 16A/1P CEE 4xCEE7/3 Schuko(19" | PDU switched 16A/1P CEE 4xCEE7/3 Schuko (19") | 44 | 450 | 144 | / | 4028177947832 | 85369095 | EC002762 | DE | 7
7979304 | D | 43 | 25 | / | 1 | EA | 734 | 4.5.1 | 1339.84 | PDU switched 32A/1P CEE 4xC13+2xC19 | PDU switched 32A/1P CEE 4xC13+2xC19 | PDU switched 32A/1P CEE 4xC13+2xC19 | 44 | 450 | 144 | / | 4028177947849 | 85369095 | EC002762 | DE | 7
7979310 | D | 43 | 25 | / | 1 | EA | 734 | 4.5.1 | 1363.11 | PDU switched 16A/1P CEE 12xC13+1xC19 | PDU switched 16A/1P CEE 12xC13+1xC19 | PDU switched 16A/1P CEE 12xC13+1xC19 | 44 | 845 | 70 | 3.56 | 4028177947856 | 85366990 | EC002762 | DE | 7
7979311 | D | 43 | 25 | / | 1 | EA | 734 | 4.5.1 | 1360.9 | PDU switched 16A/1P CEE 10xCEE7/3 Schuko | PDU switched 16A/1P CEE 10xCEE7/3 Schuko | PDU switched 16A/1P CEE 10xCEE7/3 Schuko | 44 | 1095 | 70 | 4 | 4028177947863 | 85369095 | EC002762 | FR | 7
7979314 | D | 43 | 25 | / | 1 | EA | 734 | 4.5.1 | 1555.56 | PDU switched 32A/1P CEE 16xCEE7/3 Schuko | PDU switched 32A/1P CEE 16xCEE7/3 Schuko | PDU switched 32A/1P CEE 16xCEE7/3 Schuko | 44 | 1495 | 70 | / | 4028177947894 | 85369095 | EC002762 | CZ | 7
7979315 | D | 43 | 25 | / | 1 | EA | 734 | 4.5.1 | 1566.56 | PDU switched 16A/1P CEE 24xC13+4xC19 | PDU switched 16A/1P CEE 24xC13+4xC19 | PDU switched 16A/1P CEE 24xC13+4xC19 | 44 | 1295 | 70 | 4.98 | 4028177947900 | 85366990 | EC002762 | CZ | 7
7979316 | D | 43 | 25 | / | 1 | EA | 734 | 4.5.1 | 1637.13 | PDU switched 32A/1P CEE 24xC13+4xC19 | PDU switched 32A/1P CEE 24xC13+4xC19 | PDU switched 32A/1P CEE 24xC13+4xC19 | 44 | 1495 | 70 | 5.7 | 4028177947917 | 85366990 | EC002762 | DE | 7
7979317 | D | 43 | 21 | / | 1 | EA | / | 4.5.1 | 1321.67 | PDU switched, 16A/230V, 1~, 12 x C13 + 1 x C19 | PDU switched, 16A/230V, 1~, 12 x C13 + 1 x C19 | PDU switched, 16A/230V, 1~, 12 x C13 + 1 x C19 | 44 | 845 | 70 | 2.5 | 4028177973473 | 85366990 | EC002762 | CZ | 7
7979318 | D | 43 | 21 | / | 1 | EA | / | 4.5.1 | 1395.76 | PDU switched, 16A/230V, 1~, 18 x C13 + 2 x C19 | PDU switched, 16A/230V, 1~, 18 x C13 + 2 x C19 | PDU switched, 16A/230V, 1~, 18 x C13 + 2 x C19 | 44 | 1095 | 70 | 2.5 | 4028177973480 | 85366990 | EC002762 | CZ | 7
7979330 | D | 43 | 25 | / | 1 | EA | 734 | 4.5.1 | 1499.91 | PDU switched 16A/3P CEE 9xC19 | PDU switched 16A/3P CEE 9xC19 | PDU switched 16A/3P CEE 9xC19 | 44 | 845 | 70 | 4.02 | 4028177947924 | 85369095 | EC002762 | CZ | 7
7979331 | D | 43 | 25 | / | 1 | EA | 734 | 4.5.1 | 1762.64 | PDU switched 32A/3P CEE 12xC19 | PDU switched 32A/3P CEE 12xC19 | PDU switched 32A/3P CEE 12xC19 | 44 | 1495 | 70 | / | 4028177947931 | 85369095 | EC002762 | DE | 7
7979333 | D | 43 | 25 | / | 1 | EA | 734 | 4.5.1 | 1573.54 | PDU switched 16A/3P CEE 18xCEE7/3 Schuko | PDU switched 16A/3P CEE 18xCEE7/3 Schuko | PDU switched 16A/3P CEE 18xCEE7/3 Schuko | 44 | 1495 | 70 | / | 4028177947955 | 85369095 | EC002762 | DE | 7
7979334 | D | 43 | 25 | / | 1 | EA | 734 | 4.5.1 | 1856.06 | PDU switched 32A/3P CEE 24xCEE7/3 Schuko | PDU switched 32A/3P CEE 24xCEE7/3 Schuko | PDU switched 32A/3P CEE 24xCEE7/3 Schuko | 44 | 2095 | 70 | / | 4028177947962 | 85369095 | EC002762 | CZ | 7
7979335 | D | 43 | 25 | / | 1 | EA | 734 | 4.5.1 | 1715.58 | PDU switched 16A/3P CEE 18xC13+3xC19 | PDU switched 16A/3P CEE 18xC13+3xC19 | PDU switched 16A/3P CEE 18xC13+3xC19 | 44 | 1095 | 70 | 4.5 | 4028177947979 | 85366990 | EC002762 | CZ | 14
7979336 | D | 43 | 25 | / | 1 | EA | 734 | 4.5.1 | 1754.8 | PDU switched 16A/3P CEE 24xC13+6xC19 | PDU switched 16A/3P CEE 24xC13+6xC19 | PDU switched 16A/3P CEE 24xC13+6xC19 | 44 | 1495 | 70 | 4.2 | 4028177947986 | 85366990 | EC002762 | CZ | 14
7979337 | D | 43 | 25 | / | 1 | EA | 734 | 4.5.1 | 1950.85 | PDU switched 32A/3P CEE 24xC13+6xC19 | PDU switched 32A/3P CEE 24xC13+6xC19 | PDU switched 32A/3P CEE 24xC13+6xC19 | 44 | 1740 | 70 | 7.18 | 4028177947993 | 85366990 | EC002762 | CZ | 14
7979340 | D | 43 | 25 | / | 1 | EA | 734 | 4.5.1 | 2146.92 | PDU switched 16A/3P CEE 36xC13+6xC19 | PDU switched 16A/3P CEE 36xC13+6xC19 | PDU switched 16A/3P CEE 36xC13+6xC19 | 44 | 1895 | 70 | 8.12 | 4028177948020 | 85369095 | EC002762 | CN | 7
7979342 | D | 43 | 25 | / | 1 | EA | 734 | 4.5.1 | 2048.88 | PDU switched 16A/3P CEE 42xC13 | PDU switched 16A/3P CEE 42xC13 | PDU switched 16A/3P CEE 42xC13 | 44 | 1695 | 70 | 6.3 | 4028177948037 | 85366990 | EC002762 | DE | 7
7979402 | D | 43 | 25 | / | 1 | EA | 735 | 4.5.1 | 1538.19 | PDU managed 16A/1P IEC-C20 8xC13 (19") | PDU managed 16A/1P IEC-C20 8xC13 (19") | PDU managed 16A/1P IEC-C20 8xC13 (19") | 450 | 44 | 144 | 3 | 4028177948044 | 85366990 | EC002762 | CZ | 7
7979403 | D | 43 | 25 | / | 1 | EA | 735 | 4.5.1 | 1365.49 | PDU managed 16A/1P CEE 4xCEE7/3 Schuko | PDU managed 16A/1P CEE 4xCEE7/3 Schuko | PDU managed 16A/1P CEE 4xCEE7/3 Schuko | 44 | 450 | 144 | / | 4028177948051 | 85369095 | EC002762 | DE | 7
7979404 | D | 43 | 25 | / | 1 | EA | 735 | 4.5.1 | 1600.19 | PDU managed 32A/1P CEE 4xC13+2xC19 | PDU managed 32A/1P CEE 4xC13+2xC19 | PDU managed 32A/1P CEE 4xC13+2xC19 | 44 | 450 | 144 | / | 4028177948068 | 85369095 | EC002762 | DE | 7
7979410 | D | 43 | 25 | / | 1 | EA | 735 | 4.5.1 | 1717.98 | PDU managed 16A/1P CEE 12xC13+1xC19 | PDU managed 16A/1P CEE 12xC13+1xC19 | PDU managed 16A/1P CEE 12xC13+1xC19 | 44 | 845 | 70 | 3.58 | 4028177948075 | 85366990 | EC002762 | CN | 7
7979411 | D | 43 | 25 | / | 1 | EA | 735 | 4.5.1 | 1622.62 | PDU managed 16A/1P CEE 10xCEE7/3 Schuko | PDU managed 16A/1P CEE 10xCEE7/3 Schuko | PDU managed 16A/1P CEE 10xCEE7/3 Schuko | 44 | 1095 | 70 | 5 | 4028177948082 | 85366990 | EC002762 | QU | 7
7979413 | D | 43 | 25 | / | 1 | EA | 735 | 4.5.1 | 1947.7 | PDU managed 32A/1P CEE 12xC13+4xC19 | PDU managed 32A/1P CEE 12xC13+4xC19 | PDU managed 32A/1P CEE 12xC13+4xC19 | 44 | 1095 | 70 | 4.5 | 4028177948105 | 85369095 | EC002762 | CN | 7
7979414 | D | 43 | 25 | / | 1 | EA | 735 | 4.5.1 | 1923.59 | PDU managed 32A/1P CEE 16xCEE7/3 Schuko | PDU managed 32A/1P CEE 16xCEE7/3 Schuko | PDU managed 32A/1P CEE 16xCEE7/3 Schuko | 44 | 1495 | 70 | 0.001 | 4028177948112 | 85369095 | EC002762 | CZ | 7
7979415 | D | 43 | 25 | / | 1 | EA | 735 | 4.5.1 | 2297.28 | PDU managed 16A/1P CEE 24xC13+4xC19 | PDU managed 16A/1P CEE 24xC13+4xC19 | PDU managed 16A/1P CEE 24xC13+4xC19 | 44 | 1295 | 70 | 5.04 | 4028177948129 | 85366990 | EC002762 | DE | 7
7979416 | D | 43 | 25 | / | 1 | EA | 735 | 4.5.1 | 2477.08 | PDU managed 32A/1P CEE 24xC13+4xC19 | PDU managed 32A/1P CEE 24xC13+4xC19 | PDU managed 32A/1P CEE 24xC13+4xC19 | 44 | 1495 | 70 | 5.74 | 4028177948136 | 85366990 | EC002762 | DE | 7
7979417 | D | 43 | 21 | / | 1 | EA | / | 4.5.1 | 1614.19 | PDU managed, 16A/230V, 1~, 12 x C13 + 1 x C19 | PDU managed, 16A/230V, 1~, 12 x C13 + 1 x C19 | PDU managed, 16A/230V, 1~, 12 x C13 + 1 x C19 | 44 | 845 | 70 | 3 | 4028177973497 | 85366990 | EC002762 | DE | 7
7979418 | D | 43 | 21 | / | 1 | EA | / | 4.5.1 | 1904.18 | PDU managed, 16A/230V, 1~, 18 x C13 + 2 x C19 | PDU managed, 16A/230V, 1~, 18 x C13 + 2 x C19 | PDU managed, 16A/230V, 1~, 18 x C13 + 2 x C19 | 44 | 1095 | 70 | 3 | 4028177973503 | 85366990 | EC002762 | DE | 7
7979430 | D | 43 | 25 | / | 1 | EA | 735 | 4.5.1 | 1847.8 | PDU managed 16A/3P CEE 9xC19 | PDU managed 16A/3P CEE 9xC19 | PDU managed 16A/3P CEE 9xC19 | 44 | 845 | 70 | 4 | 4028177948143 | 85369095 | EC002762 | DE | 7
7979431 | D | 43 | 25 | / | 1 | EA | 735 | 4.5.1 | 2177.44 | PDU managed 32A/3P CEE 12xC19 | PDU managed 32A/3P CEE 12xC19 | PDU managed 32A/3P CEE 12xC19 | 44 | 1495 | 70 | / | 4028177948150 | 85369095 | EC002762 | DE | 7
7979433 | D | 43 | 25 | / | 1 | EA | 735 | 4.5.1 | 1962.86 | PDU managed 16A/3P CEE 18xCEE7/3 Schuko | PDU managed 16A/3P CEE 18xCEE7/3 Schuko | PDU managed 16A/3P CEE 18xCEE7/3 Schuko | 44 | 1495 | 70 | 5.74 | 4028177948174 | 85366990 | EC002762 | DE | 7
7979434 | D | 43 | 25 | / | 1 | EA | 735 | 4.5.1 | 2404.49 | PDU managed 32A/3P CEE 24xCEE7/3 Schuko | PDU managed 32A/3P CEE 24xCEE7/3 Schuko | PDU managed 32A/3P CEE 24xCEE7/3 Schuko | 44 | 2095 | 70 | 8.12 | 4028177948181 | 85369095 | EC002762 | DE | 7
7979435 | D | 43 | 25 | / | 1 | EA | 735 | 4.5.1 | 2167.44 | PDU managed 16A/3P CEE 18xC13+3xC19 | PDU managed 16A/3P CEE 18xC13+3xC19 | PDU managed 16A/3P CEE 18xC13+3xC19 | 44 | 1095 | 70 | 5 | 4028177948198 | 85369095 | EC002762 | DE | 7
7979436 | D | 43 | 25 | / | 1 | EA | 735 | 4.5.1 | 2547.01 | PDU managed 16A/3P CEE 24xC13+6xC19 | PDU managed 16A/3P CEE 24xC13+6xC19 | PDU managed 16A/3P CEE 24xC13+6xC19 | 44 | 1495 | 70 | 6.02 | 4028177948204 | 85366990 | EC002762 | DE | 7
7979437 | D | 43 | 25 | / | 1 | EA | 735 | 4.5.1 | 2794.69 | PDU managed 32A/3P CEE 24xC13+6xC19 | PDU managed 32A/3P CEE 24xC13+6xC19 | PDU managed 32A/3P CEE 24xC13+6xC19 | 44 | 1740 | 70 | 7.72 | 4028177948211 | 85366990 | EC002762 | DE | 7
7979438 | D | 43 | 25 | / | 1 | EA | 735 | 4.5.1 | 2487.06 | PDU managed 16A/3P CEE 18xC13+12xC19 | PDU managed 16A/3P CEE 18xC13+12xC19 | PDU managed 16A/3P CEE 18xC13+12xC19 | 44 | 1695 | 70 | 0.001 | 4028177948228 | 85369095 | EC002762 | DE | 7
7979439 | D | 43 | 25 | / | 1 | EA | 735 | 4.5.1 | 2726.8 | PDU managed 32A/3P CEE 12xC13+12xC19 | PDU managed 32A/3P CEE 12xC13+12xC19 | PDU managed 32A/3P CEE 12xC13+12xC19 | 44 | 1695 | 70 | 7.4 | 4028177948235 | 85366990 | EC002762 | DE | 7
7979440 | D | 43 | 25 | / | 1 | EA | 735 | 4.5.1 | 2786.7 | PDU managed 16A/3P CEE 36xC13+6xC19 | PDU managed 16A/3P CEE 36xC13+6xC19 | PDU managed 16A/3P CEE 36xC13+6xC19 | 44 | 1895 | 70 | 6.82 | 4028177948242 | 85369095 | EC002762 | DE | 7
7979442 | D | 43 | 25 | / | 1 | EA | 735 | 4.5.1 | 2726.8 | PDU managed 16A/3P CEE 42xC13 | PDU managed 16A/3P CEE 42xC13 | PDU managed 16A/3P CEE 42xC13 | 44 | 1695 | 70 | 7.4 | 4028177948259 | 85369095 | EC002762 | ES | 7
7979502 | D | 43 | 25 | / | 1 | EA | 734 | 4.5.1 | 1411.87 | PDU metered+ 16A/1P IEC-C20 8xC13 (19") | PDU metered+ 16A/1P IEC-C20 8xC13 (19") | PDU metered+ 16A/1P IEC-C20 8xC13 (19") | 44 | 450 | 144 | / | 4028177948266 | 85369095 | EC002762 | ES | 7
7979503 | D | 43 | 25 | / | 1 | EA | 734 | 4.5.1 | 1301.46 | PDU metered+ 16A/1P CEE 4xCEE7/3 Schuko | PDU metered+ 16A/1P CEE 4xCEE7/3 Schuko | PDU metered+ 16A/1P CEE 4xCEE7/3 Schuko | 44 | 450 | 144 | / | 4028177948273 | 85369095 | EC002762 | ES | 7
7979510 | D | 43 | 25 | / | 1 | EA | 734 | 4.5.1 | 1614.99 | PDU metered+ 16A/1P CEE 12xC13+1xC19 | PDU metered+ 16A/1P CEE 12xC13+1xC19 | PDU metered+ 16A/1P CEE 12xC13+1xC19 | 44 | 845 | 70 | 3.43 | 4028177948297 | 85366990 | EC002762 | GB | 7
7979511 | D | 43 | 25 | / | 1 | EA | 734 | 4.5.1 | 1527.11 | PDU metered+ 16A/1P CEE 10xCEE7/3 Schuko | PDU metered+ 16A/1P CEE 10xCEE7/3 Schuko | PDU metered+ 16A/1P CEE 10xCEE7/3 Schuko | 44 | 1095 | 70 | / | 4028177948303 | 85369095 | EC002762 | GB | 7
7979512 | D | 43 | 25 | / | 1 | EA | 734 | 4.5.1 | 1826.28 | PDU metered+ 32A/1P CEE 16xC13+2xC19 | PDU metered+ 32A/1P CEE 16xC13+2xC19 | PDU metered+ 32A/1P CEE 16xC13+2xC19 | 44 | 1095 | 70 | 5 | 4028177948310 | 85369095 | EC002762 | GB | 7
7979515 | D | 43 | 25 | / | 1 | EA | 734 | 4.5.1 | 2071.91 | PDU metered+ 16A/1P CEE 24xC13+4xC19 | PDU metered+ 16A/1P CEE 24xC13+4xC19 | PDU metered+ 16A/1P CEE 24xC13+4xC19 | 44 | 1295 | 70 | 4.5 | 4028177948341 | 85366990 | EC002762 | GB | 7
7979516 | D | 43 | 25 | / | 1 | EA | 734 | 4.5.1 | 2029.39 | PDU metered+ 32A/1P CEE 24xC13+4xC19 | PDU metered+ 32A/1P CEE 24xC13+4xC19 | PDU metered+ 32A/1P CEE 24xC13+4xC19 | 44 | 1495 | 70 | 5.5 | 4028177948358 | 85366990 | EC002762 | DE | 14
7979533 | D | 43 | 25 | / | 1 | EA | 734 | 4.5.1 | 1812.92 | PDU metered+ 16A/3P CEE 18xCEE7/3 Schuko | PDU metered+ 16A/3P CEE 18xCEE7/3 Schuko | PDU metered+ 16A/3P CEE 18xCEE7/3 Schuko | 44 | 1495 | 70 | / | 4028177948396 | 85369095 | EC002762 | DE | 7
7979534 | D | 43 | 25 | / | 1 | EA | 734 | 4.5.1 | 2386.93 | PDU metered+ 32A/3P CEE 24xCEE7/3 Schuko | PDU metered+ 32A/3P CEE 24xCEE7/3 Schuko | PDU metered+ 32A/3P CEE 24xCEE7/3 Schuko | 44 | 2095 | 70 | / | 4028177948402 | 85369095 | EC002762 | DE | 14
7979535 | D | 43 | 25 | / | 1 | EA | 734 | 4.5.1 | 2000.95 | PDU metered+ 16A/3P CEE 18xC13+3xC19 | PDU metered+ 16A/3P CEE 18xC13+3xC19 | PDU metered+ 16A/3P CEE 18xC13+3xC19 | 44 | 1095 | 70 | 5 | 4028177948419 | 85366990 | EC002762 | DE | 7
7979536 | D | 43 | 25 | / | 1 | EA | 734 | 4.5.1 | 2100.38 | PDU metered+ 16A/3P CEE 24xC13+6xC19 | PDU metered+ 16A/3P CEE 24xC13+6xC19 | PDU metered+ 16A/3P CEE 24xC13+6xC19 | 44 | 1495 | 70 | 5.44 | 4028177948426 | 85369095 | EC002762 | DE | 14
7979537 | D | 43 | 25 | / | 1 | EA | 734 | 4.5.1 | 2435.69 | PDU metered+ 32A/3P CEE 24xC13+6xC19 | PDU metered+ 32A/3P CEE 24xC13+6xC19 | PDU metered+ 32A/3P CEE 24xC13+6xC19 | 44 | 1740 | 70 | 6.78 | 4028177948433 | 85369095 | EC002762 | DE | 7
7979540 | D | 43 | 25 | / | 1 | EA | 734 | 4.5.1 | 2559.63 | PDU metered+ 16A/3P CEE 36xC13+6xC19 | PDU metered+ 16A/3P CEE 36xC13+6xC19 | PDU metered+ 16A/3P CEE 36xC13+6xC19 | 44 | 1895 | 70 | 0.001 | 4028177948464 | 85369095 | EC002762 | DE | 7
7979542 | D | 43 | 25 | / | 1 | EA | 734 | 4.5.1 | 2417.41 | PDU metered+ 16A/3P CEE 42xC13 | PDU metered+ 16A/3P CEE 42xC13 | PDU metered+ 16A/3P CEE 42xC13 | 44 | 1695 | 70 | 0.001 | 4028177948471 | 85369095 | EC002762 | DE | 7
7979711 | D | 43 | 25 | / | 1 | EA | 753 | 4.5.1 | 1272.7 | RCM 19" Rack meter 16A/1P CEE in/out | RCM 19" Rack meter 16A/1P CEE in/out | RCM 19" Rack meter 16A/1P CEE in/out | 450 | 144 | 44 | 3.34 | 4028177948488 | 85369095 | EC002762 | DE | 7
7979712 | D | 43 | 25 | / | 1 | EA | 753 | 4.5.1 | 1299.57 | RCM 19" Rack meter 32A/1P CEE in/out | RCM 19" Rack meter 32A/1P CEE in/out | RCM 19" Rack meter 32A/1P CEE in/out | 450 | 144 | 44 | / | 4028177948495 | 85369095 | EC002762 | DE | 7
7979713 | D | 43 | 25 | / | 1 | EA | 753 | 4.5.1 | 1335.42 | RCM 19" Rack meter 16A/3P CEE in/out | RCM 19" Rack meter 16A/3P CEE in/out | RCM 19" Rack meter 16A/3P CEE in/out | 450 | 144 | 44 | 3.7 | 4028177948501 | 85369095 | EC002762 | DE | 7
7979714 | D | 43 | 25 | / | 1 | EA | 753 | 4.5.1 | 1371.26 | RCM 19" Rack meter 32A/3P CEE in/out | RCM 19" Rack meter 32A/3P CEE in/out | RCM 19" Rack meter 32A/3P CEE in/out | 450 | 144 | 44 | 3.7 | 4028177948518 | 85369095 | EC002762 | DE | 7
7979721 | D | 43 | 30 | / | 1 | EA | 754 | 4.5.1 | 198.76 | PDU overvoltage protection 16A/1P CEE | PDU overvoltage protection 16A/1P CEE | PDU overvoltage protection 16A/1P CEE | 44 | 75 | / | 2.08 | 4028177948525 | 85366990 | EC000942 | DE | 7
7979722 | D | 43 | 30 | / | 1 | EA | 754 | 4.5.1 | 198.76 | PDU ÜSS Typ3 32A/1P CEE in/out | PDU ÜSS Typ3 32A/1P CEE in/out | PDU ÜSS Typ3 32A/1P CEE in/out | 44 | 75 | / | 2.42 | 4028177948532 | 85366990 | EC000942 | DE | 7
7979723 | D | 43 | 30 | / | 1 | EA | 754 | 4.5.1 | 279.08 | PDU ÜSS Typ3 16A/3P CEE in/out | PDU ÜSS Typ3 16A/3P CEE in/out | PDU ÜSS Typ3 16A/3P CEE in/out | 44 | 75 | / | 2.52 | 4028177948549 | 85366990 | EC000942 | DE | 7
7979724 | D | 43 | 30 | / | 1 | EA | 754 | 4.5.1 | 279.08 | PDU ÜSS Typ3 32A/3P CEE in/out | PDU ÜSS Typ3 32A/3P CEE in/out | PDU ÜSS Typ3 32A/3P CEE in/out | 44 | 75 | / | 2.96 | 4028177948556 | 85366990 | EC000942 | DE | 7
7979801 | D | 43 | 21 | / | 1 | EA | 735 | 4.5.1 | 133.91 | PDU basic UK 13A/1P UK Plug 6x BS1363 | PDU basic UK 13A/1P UK Plug 6x BS1363 | PDU basic UK 13A/1P UK Plug 6x BS1363 | 450 | 44 | 144 | 2.8 | 4028177948563 | 85366990 | EC002762 | DE | 7
7979811 | D | 43 | 21 | / | 1 | EA | 735 | 4.5.1 | 142.03 | PDU basic UK 13A/1P UK Plug 8x BS1363 | PDU basic UK 13A/1P UK Plug 8x BS1363 | PDU basic UK 13A/1P UK Plug 8x BS1363 | 44 | 695 | 70 | 2.78 | 4028177948570 | 85366990 | EC002762 | DE | 7
7979812 | D | 43 | 21 | / | 1 | EA | 735 | 4.5.1 | 158.26 | PDU basic UK 13A/1P UK Plug 12x BS1363 | PDU basic UK 13A/1P UK Plug 12x BS1363 | PDU basic UK 13A/1P UK Plug 12x BS1363 | 44 | 845 | 70 | 3.1 | 4028177948587 | 85366990 | EC002762 | DE | 7
7979813 | D | 43 | 21 | / | 1 | EA | 735 | 4.5.1 | 176.52 | PDU basic UK 13A/1P UK Plug 16x BS1363 | PDU basic UK 13A/1P UK Plug 16x BS1363 | PDU basic UK 13A/1P UK Plug 16x BS1363 | 44 | 1095 | 70 | / | 4028177948594 | 85369095 | EC000330 | DE | 7
7979814 | D | 43 | 21 | / | 1 | EA | 735 | 4.5.1 | 204.94 | PDU basic UK 16A/1P CEE 16x BS1363+4C19 | PDU basic UK 16A/1P CEE 16x BS1363+4C19 | PDU basic UK 16A/1P CEE 16x BS1363+4C19 | 44 | 1295 | 70 | 4.42 | 4028177948600 | 85366990 | EC000330 | DE | 7
7979815 | D | 43 | 21 | / | 1 | EA | 735 | 4.5.1 | 280.02 | PDU basic UK 32A/1P CEE 16x BS1363+4C19 | PDU basic UK 32A/1P CEE 16x BS1363+4C19 | PDU basic UK 32A/1P CEE 16x BS1363+4C19 | 44 | 1495 | 70 | 5 | 4028177948617 | 85369095 | EC000330 | DE | 7
7979821 | D | 43 | 25 | / | 1 | EA | 735 | 4.5.1 | 1010.22 | PDU metered UK 13A/1P UK Plug 16xBS1363 | PDU metered UK 13A/1P UK Plug 16xBS1363 | PDU metered UK 13A/1P UK Plug 16xBS1363 | 44 | 1295 | 70 | / | 4028177948624 | 85369095 | EC000330 | DE | 7
7979822 | D | 43 | 25 | / | 1 | EA | 735 | 4.5.1 | 1045.08 | PDU metered UK 16A/1P CEE 16xBS1364 4C19 | PDU metered UK 16A/1P CEE 16xBS1364 4C19 | PDU metered UK 16A/1P CEE 16xBS1364 4C19 | 44 | 1495 | 70 | / | 4028177948631 | 85369095 | EC000330 | DE | 7
7979823 | D | 43 | 25 | / | 1 | EA | 735 | 4.5.1 | 1123.44 | PDU metered UK 32A/1P CEE 16xBS1365 4C19 | PDU metered UK 32A/1P CEE 16xBS1365 4C19 | PDU metered UK 32A/1P CEE 16xBS1365 4C19 | 44 | 1695 | 70 | / | 4028177948648 | 85369095 | EC000330 | DE | 7
7980000 | C | 44 | 40 | / | 1 | EA | 790 | 5.52 | 58.08 | DK ventilatoruitbreidingsset 230V 160/180m³/h | DK Kit ventilateur 230V 160/180m³/h | DK Fan expansion kit, WHD: 119x119x38 mm, 230 V, 1 ~, 50/60 Hz | 119 | 119 | 38 | 0.671 | 4028177137752 | 84149000 | EC000320 | DE | 7
7980100 | C | 44 | 40 | / | 1 | EA | 790 | 5.52 | 72.22 | DK ventilatoruitbreidingsset 230V 108/120m³/h | DK Kit ventilateur 230V 108/120m³/h | DK Fan expansion kit, WHD: 119x119x25 mm, 230 V, 1 ~, 50/60 Hz | 119 | 119 | 25 | 0.486 | 4028177187313 | 84149000 | EC000320 | DE | 7
7980148 | C | 44 | 40 | / | 1 | EA | 790 | 5.52 | 82.26 | DK ventilatoruitbreidingsset 48V 184m³/h | DK Kit ventilateur 48V 184m³/h | DK Fan expansion kit, WHD: 119x119x38 mm, 48 V (DC) | 119 | 119 | 38 | 0.387 | 4028177325234 | 84149000 | EC000320 | DE | 7
7990000 | C | 44 | 40 | / | 1 | EA | / | 5.52 | 50.47 | DK ventilatoruitbreidingsset | DK ventilateur additionnel pour baies VX IT, TS IT | DK Fan expansion kit for VX IT, TS IT ¦ | 119 | 25 | 119 | 0.308 | 4028177966345 | 84149000 | EC000320 | DE | 7
7993146 | A | 10 | 85 | / | 1 | EA | / | / | 403.36 | SZ Adapter inbouw hoofdschak. deurinbouw | SZ Cadre encastrem.interrupt.principal | SZ adapter for main operator switch | 310 | 450 | 90 | 6.72 | 4028177953109 | 73269098 | EC000327 | DE | 7
8001210 | A | 10 | 81 | / | 1 | EA | 896 | / | 9.35 | VX Bodemplaat BD:600x75 mm | VX Plaque Passe-câbles LP:600x75 mm | VX Glandplate WD:600x75 mm | 490 | / | 75 | 0.76 | 4028177948655 | 73269098 | EC002620 | DE | 7
8001211 | A | 10 | 81 | / | 1 | EA | 896 | / | 11.2 | VX Bodemplaat BD:800x75 mm | VX Plaque Passe-câbles LP:800x75 mm | VX Glandplate WD:800x75 mm | 690 | / | 75 | 1 | 4028177948662 | 73269098 | EC002620 | DE | 7
8001212 | A | 10 | 81 | / | 1 | EA | 896 | / | 8.41 | VX Bodemplaat BD:10000x75 mm | VX Plaque Passe-câbles LP:10000x75 mm | VX Glandplate WD:10000x75 mm | 440 | / | 75 | 0.64 | 4028177948679 | 73269098 | EC002620 | DE | 7
8001213 | A | 10 | 81 | / | 1 | EA | 896 | / | 10.27 | VX Bodemplaat BD:1200x75 mm | VX Plaque Passe-câbles LP:1200x75 mm | VX Glandplate WD:1200x75 mm | 540 | / | 75 | 0.8 | 4028177948686 | 73269098 | EC002620 | DE | 7
8001214 | A | 10 | 81 | / | 1 | EA | 896 | / | 12.15 | VX Bodemplaat BD:600x175 mm | VX Plaque Passe-câbles LP:600x175 mm | VX Glandplate WD:600x175 mm | 490 | / | 175 | 1.26 | 4028177948693 | 73269098 | EC002620 | ES | 7
8001215 | A | 10 | 81 | / | 1 | EA | 896 | / | 14.93 | VX Bodemplaat BD:800x175 mm | VX Plaque Passe-câbles LP:800x175 mm | VX Glandplate WD:800x175 mm | 690 | / | 175 | 1.78 | 4028177948709 | 73269098 | EC002620 | DE | 7
8001216 | A | 10 | 81 | / | 1 | EA | 896 | / | 10.62 | VX Bodemplaat BD:10000x175 mm | VX Plaque Passe-câbles LP:10000x175 mm | VX Glandplate WD:10000x175 mm | 440 | / | 175 | 1.12 | 4028177948716 | 73269098 | EC002620 | DE | 7
8001217 | A | 10 | 81 | / | 1 | EA | 896 | / | 13.08 | VX Bodemplaat BD:1200x175 mm | VX Plaque Passe-câbles LP:1200x175 mm | VX Glandplate WD:1200x175 mm | 540 | / | 175 | 1.4 | 4028177948723 | 73269098 | EC002620 | DE | 7
8001218 | A | 10 | 81 | / | 1 | EA | 896 | / | 14.04 | VX Bodemplaat BD:600x237,5 mm | VX Plaque Passe-câbles LP:600x237,5 mm | VX Glandplate WD:600x237,5 mm | 490 | / | 238 | 1.66 | 4028177948730 | 73269098 | EC002620 | DE | 7
8001219 | A | 10 | 81 | / | 1 | EA | 896 | / | 16.83 | VX Bodemplaat BD:800x237,5 mm | VX Plaque Passe-câbles LP:800x237,5 mm | VX Glandplate WD:800x237,5 mm | 690 | / | 238 | 2.3 | 4028177948747 | 73269098 | EC002620 | DE | 7
8001220 | A | 10 | 81 | / | 1 | EA | 896 | / | 14.39 | VX Bodemplaat BD:10000x237,5 mm | VX Plaque Passe-câbles LP:10000x237,5 mm | VX Glandplate WD:10000x237,5 mm | 440 | / | 238 | 1.48 | 4028177948754 | 73269098 | EC002620 | CN | 7
8001221 | A | 10 | 81 | / | 1 | EA | 896 | / | 15.87 | VX Bodemplaat BD:1200x237,5 mm | VX Plaque Passe-câbles LP:1200x237,5 mm | VX Glandplate WD:1200x237,5 mm | 540 | / | 238 | 1.84 | 4028177948761 | 73269098 | EC002620 | DE | 7
8001222 | A | 10 | 81 | / | 1 | EA | 896 | / | 16.83 | VX Bodemplaat BD:600x275 mm | VX Plaque Passe-câbles LP:600x275 mm | VX Glandplate WD:600x275 mm | 490 | / | 275 | 1.9 | 4028177948778 | 73269098 | EC002620 | DE | 7
8001223 | A | 10 | 81 | / | 1 | EA | 896 | / | 19.6 | VX Bodemplaat BD:800x275 mm | VX Plaque Passe-câbles LP:800x275 mm | VX Glandplate WD:800x275 mm | 690 | / | 275 | 2.6 | 4028177948785 | 73269098 | EC002620 | DE | 7
8001224 | A | 10 | 81 | / | 1 | EA | 896 | / | 15.87 | VX Bodemplaat BD:10000x275 mm | VX Plaque Passe-câbles LP:10000x275 mm | VX Glandplate WD:10000x275 mm | 440 | / | 275 | 1.7 | 4028177948792 | 73269098 | EC002620 | DE | 7
8001225 | A | 10 | 81 | / | 1 | EA | 896 | / | 17.73 | VX Bodemplaat BD:1200x275 mm | VX Plaque Passe-câbles LP:1200x275 mm | VX Glandplate WD:1200x275 mm | 540 | / | 275 | 2.1 | 4028177948808 | 73269098 | EC002620 | DE | 7
8001239 | A | 10 | 81 | / | 1 | EA | 896 | / | 11.19 | VX Bodemplaat verschuifbaar vr B=600 mm | VX Plaque Passe-câbles gliss. Pr L=600 mm | VX Glandplate for W=600 mm | 490 | / | 115 | 0.84 | 4028177948815 | 94039910 | EC002620 | DE | 7
8001241 | A | 10 | 81 | / | 1 | EA | 896 | / | 14.04 | VX Bodemplaat verschuifbaar vr B=800 mm | VX Plaque Passe-câbles gliss. Pr L=800 mm | VX Glandplate for W=800 mm | 690 | / | 115 | 1.16 | 4028177948822 | 94039910 | EC002620 | DE | 7
8001242 | A | 10 | 81 | / | 1 | EA | 896 | / | 10.27 | VX Bodemplaat verschuifbaar vr B=1000 mm | VX Plaque Passe-câbles gliss. Pr L=1000 mm | VX Glandplate for W=1000 mm | 440 | / | 115 | 0.76 | 4028177950375 | 73269098 | EC002620 | DE | 7
8001243 | A | 10 | 81 | / | 1 | EA | 896 | / | 12.15 | VX Bodemplaat verschuifbaar vr B=1200 mm | VX Plaque Passe-câbles gliss. Pr L=1200 mm | VX Glandplate for W=1200 mm | 540 | / | 115 | 0.92 | 4028177950368 | 73269098 | EC002620 | FR | 7
8004000 | A | 3 | 25 | / | 1 | EA | 123 | / | 1001.4 | VX 1000x2000x400 mm 2D 1MPL RAL 7035 | VX 1000x2000x400 mm 2P 1PLDM RAL 7035 | VX Baying enclosure system, WHD: 1000x2000x400 mm, two doors | 1000 | 2000 | 400 | 151.8 | 4028177813526 | 94032080 | EC000261 | DE | 7
8004010 | A | 3 | 25 | / | 1 | EA | / | / | 780.41 | VX 1000x2000x400 mm 2D zMPL RAL7035 | VX 1000x2000x400 mm 2P S PLDM RAL 7035 | VX Baying enclosure system, WHD: 1000x2000x400 mm, wo MPL two doors | 1000 | 2000 | 400 | / | 4028177934313 | 94032080 | EC000261 | DE | 7
8005000 | A | 3 | 25 | / | 1 | EA | 124 | / | 1041.93 | VX 1000x2000x500 mm 2D 1MPL RAL 7035 | VX 1000x2000x500 mm 2P 1PLDM RAL 7035 | VX Baying enclosure system, WHD: 1000x2000x500 mm, two doors | 1000 | 2000 | 500 | 156 | 4028177813540 | 94032080 | EC000261 | CN | 7
8005010 | A | 3 | 25 | / | 1 | EA | / | / | 1005.31 | VX 1000x2000x500 mm 2D zMPL RAL7035 | VX 1000x2000x500 mm 2P S PLDM RAL 7035 | VX Baying enclosure system, WHD: 1000x2000x500 mm, wo MPL two doors | 1000 | 2000 | 500 | / | 4028177934283 | 94032080 | EC000261 | DE | 7
8006000 | A | 3 | 25 | / | 1 | EA | 125 | / | 1095.85 | VX 1000x2000x600 mm 2D 1MPL RAL 7035 | VX 1000x2000x600 mm 2P 1PLDM RAL 7035 | VX Baying enclosure system, WHD: 1000x2000x600 mm, two doors | 1000 | 2000 | 600 | 157.6 | 4028177813557 | 94032080 | EC000261 | DE | 7
8006010 | A | 3 | 25 | / | 1 | EA | / | / | 1041.64 | VX 1000x2000x600 mm 2D zMPL RAL7035 | VX 1000x2000x600 mm 2P S PLDM RAL 7035 | VX Baying enclosure system, WHD: 1000x2000x600 mm, wo MPL two doors | 1000 | 2000 | 600 | / | 4028177934238 | 94032080 | EC000261 | DE | 7
8006051 | A | 3 | 25 | / | 1 | EA | / | / | 1322 | VX 1000x2000x600 1 MPL 2DVA RAL7035 | VX 1000x2000x600 mm 2P 1PLDM RAL 7035 | VX Baying enclosure system, WHD: 1000x2000x600 mm, MPL two doors | 1000 | 2000 | 600 | / | 4028177934221 | 94032080 | EC000261 | DE | 7
8006061 | A | 3 | 25 | / | 1 | EA | / | / | 1296 | VX 1000x2000x600 zMPL 2DVA RAL 7035 | VX 1000x2000x600 mm 2P S PLDM RAL 7035 | VX Baying enclosure system, WHD: 1000x2000x600 mm, wo MPL two doors | 1000 | 2000 | 600 | / | 4028177934184 | 94032080 | EC000261 | DE | 21
8080000 | A | 3 | 25 | / | 1 | EA | 120 | / | 1029.26 | VX 1000x1800x400 mm 2D 1MPL RAL 7035 | VX 1000x1800x400 mm 2D 1PLDM RAL 7035 | VX Baying enclosure system, WHD: 1000x1800x400 mm, two doors | 1000 | 1800 | 400 | 138.1 | 4028177813618 | 94032080 | EC000261 | CN | 14
8080010 | A | 3 | 25 | / | 1 | EA | / | / | 985.79 | VX 1000x1800x400 mm 2D zMPL RAL7035 | VX 1000x1800x400 mm 2D S PLDM RAL 7035 | VX Baying enclosure system, WHD: 1000x1800x400 mm, wo MPL two doors | 1000 | 1800 | 400 | / | 4028177934108 | 94032080 | EC000261 | DE | 14
8084000 | A | 3 | 25 | / | 1 | EA | 120 | / | 894.58 | VX 1000x1800x400 mm 1D 1MPL RAL 7035 | VX 1000x1800x400 mm 1D 1PLDM RAL 7035 | VX Baying enclosure system, WHD: 1000x1800x400 mm, single door | 1000 | 1800 | 400 | 132.8 | 4028177813656 | 94032080 | EC000261 | DE | 7
8084010 | A | 3 | 25 | / | 1 | EA | / | / | 893.15 | VX 1000x1800x400 mm 1D zMPL RAL7035 | VX 1000x1800x400 mm 1D S PLDM RAL 7035 | VX Baying enclosure system, WHD: 1000x1800x400 mm, wo MPL single door | 1000 | 1800 | 400 | / | / | 94032080 | EC000261 | DE | 7
8100245 | A | 10 | 82 | / | 2 | PU | 901 | / | 262.76 | VX Zijwanden 2000x1000 mm RAL 7035 VE=2 | VX Panneaux Latéraux, 2000x1000 mm RAL7035 | VX Side panel, screw-fastened, HD: 2000x1000 mm | 2000 | 100 | / | 46 | 4028177921535 | 94039910 | EC002524 | CN | 7
8100730 | A | 10 | 85 | x | 2 | PU | 991 | / | 66.92 | VX Systeemchassis 23x89 BHD=400 RVS VE=2 | VX Rails montage 23x89 mm inox L/P 400 mm | VX Punched section 23 x 89 mm, for W/D: 400 mm, stainless steel | 400 | 23 | 89 | 1 | 4028177924628 | 73269098 | EC002620 | CN | 7
8100731 | A | 10 | 85 | x | 2 | PU | 991 | / | 78.97 | VX Systeemchassis 23x89 BHD=500 RVS VE2 | VX Rails montage 23x89 mm inox L/P 500 mm | VX Punched section 23 x 89 mm, for W/D: 500 mm, stainless steel | 500 | 23 | 89 | 1.28 | 4028177924475 | 73269098 | EC002620 | DE | 7
8100732 | A | 10 | 85 | x | 2 | PU | 991 | / | 95.4 | VX Systeemchassis 23x89 BHD=600 RVS VE=2 | VX Rails montage 23x89 mm inox L/P 600 mm | VX Punched section 23 x 89 mm, for W/D: 600 mm, stainless steel | 600 | 23 | 89 | 1.56 | 4028177924611 | 73269098 | EC002620 | CZ | 7
8100733 | A | 10 | 85 | x | 2 | PU | 991 | / | 126.72 | VX Systeemchassis 23x89 BHD=800 RVS VE=2 | VX Rails montage 23x89 mm inox L/P 800 mm | VX Punched section 23 x 89 mm, for W/D: 800 mm, stainless steel | 800 | 23 | 89 | 2.02 | 4028177924529 | 73269098 | EC002620 | FR | 7
8100740 | A | 10 | 85 | / | 2 | PU | 993 | / | 63.86 | VX Syst.ch.+ bev. 23x64 BHD=400 mm VE=2 | VX chasis montage 23x64 LHP=400 UE=2 | VX Punched section 23 x 64 mm, for WD: 400 mm | 400 | 23 | 64 | 1.054 | 4028177924505 | 73269098 | EC002620 | CZ | 21
8100741 | A | 10 | 85 | / | 2 | PU | 993 | / | 71.54 | VX Syst.ch.+ bev. 23x64 BHD=500 mm VE=2 | VX chasis montage 23x64 LHP=500 UE=2 | VX Punched section 23 x 64 mm, for WD: 500 mm | 500 | 23 | 64 | 1.26 | 4028177924536 | 73269098 | EC002620 | DE | 21
8100742 | A | 10 | 85 | / | 2 | PU | 993 | / | 81.23 | VX Syst.ch.+ bev. 23x64 BHD=600 mm VE=2 | VX chasis montage 23x64 LHP=600 UE=2 | VX Punched section 23 x 64 mm, for WD: 600 mm | 600 | 23 | 64 | 1.44 | 4028177924499 | 73269098 | EC002620 | DE | 21
8100743 | A | 10 | 85 | / | 2 | PU | 993 | / | 96.73 | VX Syst.ch.+ bev. 23x64 BHD=800 mm VE=2 | VX chasis montage 23x64 LHP=800 UE=2 | VX Punched section 23 x 64 mm, for WD: 800 mm | 800 | 23 | 64 | 1.92 | 4028177924512 | 73269098 | EC002620 | CZ | 21
8100745 | A | 10 | 85 | / | 2 | PU | 993 | / | 112.04 | VX Montage-Chassis 23 x 64 mm | VX Montage-Chassis 23 x 64 mm | VX Montage-Chassis 23 x 64 mm | / | 23 | 64 | 2.82 | 4028177957138 | 73269098 | EC002625 | DE | 7
8100780 | A | 10 | 81 | x | 4 | PU | 892 | / | 118.41 | VX Stelvoet M12 roestvaststaal VE=4 | VX Pied de nivellement 18–43mm inox 304 | VX Levelling feet, stainless steel | / | / | / | 0.862 | 4028177927094 | 73181900 | EC000721 | DE | 7
8102245 | A | 10 | 82 | / | 2 | PU | 901 | / | 550.92 | VX Zijwanden 2000x1200 RAL 7035 VE=2 | VX Panneaux Latéraux, 2000x1200 RAL7035 | VX Side panel, screw-fastened, HD: 2000x1200 mm | / | 2000 | 1200 | / | 4028177921580 | 94039910 | EC002524 | DE | 14
8104245 | A | 10 | 82 | / | 2 | PU | 901 | / | 148.8 | VX Zijwanden 2000x400 RAL 7035 VE=2 | VX Panneaux Latéraux, 2000x400 RAL7035 | VX Side panel, screw-fastened, for HD: 2000x400 mm | 400 | 2000 | / | 19.4 | 4028177827332 | 94039910 | EC002524 | IT | 14
8104550 | A | 10 | 82 | / | 2 | PU | / | / | 178.98 | VX Zijwanden 2000x400 C4H | VX Paneau Lat. 2000x400 C4H | VX Side wall 2000x400 C4H | 400 | 2000 | / | 19.4 | 4028177993747 | 94039910 | EC002524 | DE | 21
8105245 | A | 10 | 82 | / | 2 | PU | 901 | / | 166.17 | VX Zijwanden 2000x500 RAL 7035 VE=2 | VX Panneaux Latéraux, 2000x500 RAL7035 | VX Side panel, screw-fastened, for HD: 2000x500 mm | 500 | 2000 | / | 24.2 | 4028177827370 | 94039910 | EC002524 | DE | 21
8105550 | A | 10 | 82 | / | 2 | PU | / | / | 199.72 | VX Zijwanden 2000x500 C4H | VX Paneau Lat. 2000x500 C4H | VX Side wall 2000x500 C4H | 500 | 2000 | / | 24.2 | 4028177993723 | 94039910 | EC002524 | FR | 21
8106245 | A | 10 | 82 | / | 2 | PU | 901 | / | 178.82 | VX Zijwanden 2000x600 RAL 7035 VE=2 | VX Panneaux Latéraux, 2000x600 RAL7035 | VX Side panel, screw-fastened, for HD: 2000x600 mm | 600 | 2000 | / | 29 | 4028177827417 | 94039910 | EC002524 | PL | 21
8106260 | A | 10 | 82 | / | 6 | PU | 902 | / | 73.42 | VX Scharnieren v. zijwand RAL 7035 VE=6 | VX Charnières pr Panneaux Latéraux, RAL7035 | VX Hinge for side panel, screw-fastened | / | / | / | 0.744 | 4028177920958 | 83021000 | EC001167 | DE | 21
8106550 | A | 10 | 82 | / | 2 | PU | / | / | 215.28 | VX Zijwanden 2000x600 C4H | VX Paneau Lat. 2000x600 C4H | VX Side wall 2000x600 C4H | 600 | 2000 | / | 29 | 4028177993709 | 94039910 | EC002524 | DE | 21
8106760 | A | 10 | 82 | / | 2 | PU | 1028 | / | 453.31 | VX Zijwanden 2000x600 RAL 7035 EMC VE=2 | VX Panneau lat CEM 2000x600 RAL7035 | VX EMC side panel, for HD: 2000 x 600 mm | 600 | 2000 | / | 28.8 | 4028177947252 | 94039910 | EC002524 | FR | 7
8108245 | A | 10 | 82 | / | 2 | PU | 901 | / | 214.94 | VX Zijwanden 2000x800 RAL 7035 VE=2 | VX Panneaux Latéraux, 2000x800 RAL7035 | VX Side panel, screw-fastened, for HD: 2000x800 mm | 800 | 2000 | / | 43.2 | 4028177827462 | 94039910 | EC002524 | IT | 7
8108550 | A | 10 | 82 | / | 2 | PU | / | / | 258.36 | VX Zijwanden 2000x800 C4H | VX Paneau Lat. 2000x800 C4H | VX Side wall 2000x800 C4H | 800 | 2000 | / | 38.32 | 4028177993686 | 94039910 | EC002524 | DE | 21
8108760 | A | 10 | 82 | / | 2 | PU | 1028 | / | 516.17 | VX Zijwanden 2000x800 RAL 7035 EMC VE=2 | VX Panneau lat CEM 2000x800 RAL7035 | VX EMC side panel, for HD: 2000 x 800 mm | 800 | 2000 | / | 38.8 | 4028177947245 | 94039910 | EC002524 | TR | 21
8115245 | A | 10 | 82 | / | 2 | PU | 901 | / | 131.72 | VX Zijwanden 1200x500 RAL 7035 VE=2 | VX Panneaux Latéraux, 1200x500 RAL7035 | VX Side panel, screw-fastened, for HD: 1200x500 mm | 500 | 1200 | / | 14.8 | 4028177827516 | 94039910 | EC002524 | TR | 21
8120245 | A | 10 | 82 | / | 2 | PU | 901 | / | 539.71 | VX Zijwanden 2200x1000 RAL 7035 VE=2 | VX Panneaux Latéraux, 2200x1000 RAL7035 | VX Side panel, screw-fastened, for HD: 2200x1000 | 1000 | 2200 | / | 52.2 | 4028177921597 | 94039910 | EC002524 | TR | 21
8122245 | A | 10 | 82 | / | 2 | PU | 901 | / | 567.72 | VX Zijwanden 2200x1200 RAL 7035 VE=2 | VX Panneaux Latéraux, 2200x1200 RAL7035 | VX Side panel, screw-fastened, for HD: 2200x1200 | / | 2200 | 1200 | / | 4028177921603 | 94039910 | EC002524 | DE | 21
8126245 | A | 10 | 82 | / | 2 | PU | 901 | / | 196.28 | VX Zijwanden 2200x600 RAL 7035 VE=2 | VX Panneaux Latéraux, 2200x600 RAL7035 | VX Side panel, screw-fastened, for HD: 2200x600 mm | 600 | 2200 | / | 32.6 | 4028177827547 | 94039910 | EC002524 | TR | 21
8128245 | A | 10 | 82 | / | 2 | PU | 901 | / | 237.14 | VX Zijwanden 2200x800 RAL 7035 VE=2 | VX Panneaux Latéraux, 2200x800 RAL7035 | VX Side panel, screw-fastened, for HD: 2200x800 mm | 800 | 2200 | / | 42.4 | 4028177921610 | 94039910 | EC002524 | ES | 14
8145245 | A | 10 | 82 | / | 2 | PU | 901 | / | 138.26 | VX Zijwanden 1400x500 RAL 7035 VE=2 | VX Panneaux Latéraux, 1400x500 RAL7035 | VX Side panel, screw-fastened, for HD: 1400x500 mm | 500 | 1400 | / | 17.2 | 4028177827592 | 94039910 | EC002524 | ES | 21
8165245 | A | 10 | 82 | / | 2 | PU | 901 | / | 147.94 | VX Zijwanden 1600x500 RAL 7035 VE=2 | VX Panneaux Latéraux, 1600x500 RAL7035 | VX Side panel, screw-fastened, for HD: 1600x500 mm | 500 | 1600 | / | 19.4 | 4028177827639 | 94039910 | EC002524 | ES | 21
8166245 | A | 10 | 82 | / | 2 | PU | 901 | / | 160.59 | VX Zijwanden 1600x600 RAL 7035 VE=2 | VX Panneaux Latéraux, 1600x600 RAL7035 | VX Side panel, screw-fastened, for HD: 1600x600 mm | 600 | 1600 | / | 23.2 | 4028177924932 | 94039910 | EC002524 | ES | 21
8168245 | A | 10 | 82 | / | 2 | PU | 901 | / | 204.98 | VX Zijwanden 1600x800 RAL 7035 VE=2 | VX Panneaux Latéraux, 1600x800 RAL7035 | VX Side panel, screw-fastened, for HD: 1600x800 mm | 800 | 1600 | / | 30.8 | 4028177924949 | 94039910 | EC002524 | ES | 7
8170245 | A | 10 | 82 | / | 2 | PU | 901 | / | 152.96 | VX Zijwanden 1200x600 RAL 7035 VE=2 | VX Panneaux Latéraux, 1200x600 RAL7035 | VX Side panel, screw-fastened, HD: 1200x600 mm | 600 | 1200 | / | 17.4 | 4028177921627 | 94039910 | EC002524 | ES | 21
8173245 | A | 10 | 82 | / | 2 | PU | 901 | / | 122.91 | VX Zijwanden 800x600 RAL 7035 VE=2 | VX Panneaux Latéraux, 800x600 RAL7035 | VX Side panel, screw-fastened, HD: 800x600 mm | 600 | 800 | / | 12 | 4028177921634 | 94039910 | EC002524 | DE | 21
8175245 | A | 10 | 82 | / | 2 | PU | 901 | / | 166.05 | VX Zijwanden 1200x800 RAL 7035 VE=2 | VX Panneaux Latéraux, 1200x800 RAL7035 | VX Side panel, screw-fastened, for HD: 1200x800 mm | 800 | 1200 | / | 23 | 4028177921641 | 94039910 | EC002524 | DE | 21
8176245 | A | 10 | 82 | / | 2 | PU | 901 | / | 184.14 | VX Zijwanden 1200x1000 RAL 7035 VE=2 | VX Panneaux Latéraux, 1200x1000 RAL7035 | VX Side panel, screw-fastened, HD: 1200x1000 mm | 1000 | 1200 | / | 28.8 | 4028177921658 | 94039910 | EC002524 | DE | 21
8184245 | A | 10 | 82 | / | 2 | PU | 901 | / | 139.11 | VX Zijwanden 1800x400 RAL 7035 VE=2 | VX Panneaux Latéraux, 1800x400 RAL7035 | VX Side panel, screw-fastened, for HD: 1800x400 mm | 400 | 1800 | / | 17.8 | 4028177827752 | 94039910 | EC002524 | DE | 7
8185245 | A | 10 | 82 | / | 2 | PU | 901 | / | 160.04 | VX Zijwanden 1800x500 RAL 7035 VE=2 | VX Panneaux Latéraux, 1800x500 RAL7035 | VX Side panel, screw-fastened, for HD: 1800x500 mm | 500 | 1800 | / | 22 | 4028177827783 | 94039910 | EC002524 | DE | 7
8186245 | A | 10 | 82 | / | 2 | PU | 901 | / | 177.09 | VX Zijwanden 1800x600 RAL 7035 VE=2 | VX Panneaux Latéraux, 1800x600 RAL7035 | VX Side panel, screw-fastened, for HD: 1800x600 mm | 600 | 1800 | / | 26.2 | 4028177827820 | 94039910 | EC002524 | DE | 14
8186550 | A | 10 | 82 | / | 2 | PU | / | / | 214.2 | VX Zijwanden 1800x600 C4H | VX Paneau Lat. 1800x600 C4H | VX Side wall 1800x600 C4H | 600 | 1800 | / | 26.2 | 4028177993662 | 94039910 | EC002524 | DE | 14
8188245 | A | 10 | 82 | / | 2 | PU | 901 | / | 225.97 | VX Zijwanden 1800x800 RAL 7035 VE=2 | VX Panneaux Latéraux, 1800x800 RAL7035 | VX Side panel, screw-fastened, for HD: 1800x800 mm | 800 | 1800 | / | 34 | 4028177921665 | 94039910 | EC002524 | ES | 21
8204000 | A | 3 | 25 | / | 1 | EA | 123 | / | 1110.56 | VX 1200x2000x400 2D 1MPL RAL 7035 | VX 1200x2000x400 2P 1PLDM RAL 7035 | VX Baying enclosure system, WHD: 1200x2000x400 mm, two doors | 1200 | 2000 | 400 | 183.2 | 4028177813649 | 94032080 | EC000261 | ES | 21
8204010 | A | 3 | 25 | / | 1 | EA | / | / | 1084.44 | VX 1200x2000x400 2D zMPL RAL 7035 | VX 1200x2000x400 2P S PLDM RAL 7035 | VX Baying enclosure system, WHD: 1200x2000x400 mm, wo mpl,two doors | 1200 | 2000 | 400 | / | 4028177934085 | 94032080 | EC000261 | DE | 21
8205000 | A | 3 | 25 | / | 1 | EA | 124 | / | 1124.28 | VX 1200x2000x500 2D 1MPL RAL 7035 | VX 1200x2000x500 2P 1PLDM RAL 7035 | VX Baying enclosure system, WHD: 1200x2000x500 mm, two doors | 1200 | 2000 | 500 | 186.8 | 4028177813625 | 94032080 | EC000261 | ES | 21
8205010 | A | 3 | 25 | / | 1 | EA | / | / | 1102.23 | VX 1200x2000x500 2D zMPL RAL 7035 | VX 1200x2000x500 2P S PLDM RAL 7035 | VX Baying enclosure system, WHD: 1200x2000x500 mm, wo mpl, two doors | 1200 | 2000 | 500 | / | 4028177930506 | 94032080 | EC000261 | DE | 21
8206000 | A | 3 | 25 | / | 1 | EA | 125 | / | 1151.48 | VX 1200x2000x600 2D 1MPL RAL 7035 | VX 1200x2000x600 2P 1PLDM RAL 7035 | VX Baying enclosure system, WHD: 1200x2000x600 mm, two doors | 1200 | 2000 | 600 | 191 | 4028177813601 | 94032080 | EC000261 | DE | 21
8206010 | A | 3 | 25 | / | 1 | EA | / | / | 1128.24 | VX 1200x2000x600 2D zMPL RAL 7035 | VX 1200x2000x600 2P S PLDM RAL 7035 | VX Baying enclosure system, WHD: 1200x2000x600 mm, wo mpl, two doors | 1200 | 2000 | 600 | / | 4028177930513 | 94032080 | EC000261 | DE | 7
8208000 | A | 3 | 25 | / | 1 | EA | 126 | / | 1264.34 | VX 1200x2000x800 2D 1MPL RAL 7035 | VX 1200x2000x800 2P 1PLDM RAL 7035 | VX Baying enclosure system, WHD: 1200x2000x800 mm, two doors | 1200 | 2000 | 800 | 200.8 | 4028177813595 | 94032080 | EC000261 | DE | 7
8208010 | A | 3 | 25 | / | 1 | EA | / | / | 1228.25 | VX 1200x2000x800 2D zMPL RAL 7035 | VX 1200x2000x800 2P S PLDM RAL 7035 | VX Baying enclosure system, WHD: 1200x2000x800 mm, wo mpl, two doors | 1200 | 2000 | 800 | / | 4028177933835 | 94032080 | EC000261 | DE | 21
8208071 | A | 3 | 25 | / | 1 | EA | / | / | 1786.01 | VX 1200x2000x800 2 MPL 2DVA RAL7035 | VX 1200x2000x800 2P 2 PLDM RAL 7035 | VX Baying enclosure system, WHD: 1200x2000x800 mm, 2 mpl, two doors | 1200 | 2000 | 800 | / | 4028177933767 | 94032080 | EC000261 | DE | 21
8215000 | A | 3 | 25 | / | 1 | EA | 117 | / | 941.4 | VX 1200x1200x500 2D 1MPL RAL 7035 | VX 1200x1200x500 2P 1PLDM RAL 7035 | VX Baying enclosure system, WHD: 1200x1200x500 mm, two doors | 1200 | 1200 | 500 | 125.8 | 4028177813588 | 94032080 | EC000261 | ES | 21
8215010 | A | 3 | 25 | / | 1 | EA | / | / | 923.08 | VX 1200x1200x500 2D zMPL RAL 7035 | VX 1200x1200x500 2P S PLDM RAL 7035 | VX Baying enclosure system, WHD: 1200x1200x500 mm, wo mpl, two doors | 1200 | 1200 | 500 | / | 4028177933736 | 94032080 | EC000261 | DE | 21
8226000 | A | 3 | 25 | / | 1 | EA | 127 | / | 1228.01 | VX 1200x2200x600 2D 1MPL RAL 7035 | VX 1200x2200x600 2P 1PLDM RAL 7035 | VX Baying enclosure system, WHD: 1200x2200x600 mm, two doors | 1200 | 2200 | 600 | 204.2 | 4028177813571 | 94032080 | EC000261 | ES | 14
8226010 | A | 3 | 25 | / | 1 | EA | / | / | 1198.23 | VX 1200x2200x600 2D zMPL RAL 7035 | VX 1200x2200x600 2P S PLDM RAL 7035 | VX Baying enclosure system, WHD: 1200x2200x600 mm, wo mpl, two doors | 1200 | 2200 | 600 | / | 4028177933729 | 94032080 | EC000261 | DE | 14
8228000 | A | 3 | 25 | / | 1 | EA | / | / | 1479.56 | VX 1200x2200x800 2D 1MPL RAL 7035 | VX 1200x2200x800 2P 1PLDM RAL 7035 | VX Baying enclosure system, WHD: 1200x2200x800 mm, two doors | 1200 | 2200 | 800 | 462.963 | 4028177936010 | 94032080 | EC000261 | ES | 21
8245000 | A | 3 | 25 | / | 1 | EA | 118 | / | 992.56 | VX 1200x1400x500 2D 1MPL RAL 7035 | VX 1200x1400x500 2P 1PLDM RAL 7035 | VX Baying enclosure system, WHD: 1200x1400x500 mm, single door | 1200 | 1400 | 500 | 141 | 4028177813564 | 94032080 | EC000261 | ES | 21
8245010 | A | 3 | 25 | / | 1 | EA | / | / | 992.55 | VX 1200x1400x500 2D zMPL RAL 7035 | VX 1200x1400x500 2P S PLDM RAL 7035 | VX Baying enclosure system, WHD: 1200x1400x500 mm, wo mpl, single door | 1200 | 1400 | 500 | / | 4028177933620 | 94032080 | EC000261 | DE | 21
8265000 | A | 3 | 25 | / | 1 | EA | 119 | / | 1009.75 | VX 1200x1600x500 2D 1MPL RAL 7035 | VX 1200x1600x500 2P 1PLDM RAL 7035 | VX Baying enclosure system, WHD: 1200x1600x500 mm, two doors | 1200 | 1600 | 500 | 156.4 | 4028177817739 | 94032080 | EC000261 | DE | 7
8265010 | A | 3 | 25 | / | 1 | EA | / | / | 1009.14 | VX 1200x1600x500 2D zMPL RAL 7035 | VX 1200x1600x500 2P S PLDM RAL 7035 | VX Baying enclosure system, WHD: 1200x1600x500 mm, wo mp, two doors | 1200 | 1600 | 500 | / | 4028177933606 | 94032080 | EC000261 | DE | 21
8284000 | A | 3 | 25 | / | 1 | EA | 120 | / | 962.73 | VX 1200x1800x400 2D 1MPL RAL 7035 | VX 1200x1800x400 2P 1PLDM RAL 7035 | VX Baying enclosure system, WHD: 1200x1800x400 mm, two doors | 1200 | 1800 | 400 | 165.6 | 4028177813533 | 94032080 | EC000261 | DE | 21
8284010 | A | 3 | 25 | / | 1 | EA | / | / | 952.22 | VX 1200x1800x400 2D zMPL RAL 7035 | VX 1200x1800x400 2P S PLDM RAL 7035 | VX Baying enclosure system, WHD: 1200x1800x400 mm, wo mpl, two doors | 1200 | 1800 | 400 | / | 4028177933576 | 94032080 | EC000261 | DE | 21
8285000 | A | 3 | 25 | / | 1 | EA | 121 | / | 1031.39 | VX 1200x1800x500 2D 1MPL RAL 7035 | VX 1200x1800x500 2P 1PLDM RAL 7035 | VX Baying enclosure system, WHD: 1200x1800x500 mm, two doors | 1200 | 1800 | 500 | 170.2 | 4028177813632 | 94032080 | EC000261 | LT | 21
8285010 | A | 3 | 25 | / | 1 | EA | / | / | 1017.95 | VX 1200x1800x500 2D zMPL RAL 7035 | VX 1200x1800x500 2P S PLDM RAL 7035 | VX Baying enclosure system, WHD: 1200x1800x500 mm, wo mpl, two doors | 1200 | 1800 | 500 | / | 4028177933545 | 94032080 | EC000261 | DE | 7
8286000 | A | 3 | 25 | / | 1 | EA | 122 | / | 1221.95 | VX 1200x1800x600 2D 1MPL RAL 7035 | VX 1200x1800x600 2P 1PLD RAL 7035 | VX Baying enclosure system, WHD: 1200x1800x600 mm, two doors | 1200 | 1800 | 600 | 174.4 | 4028177813663 | 94032080 | EC000261 | DE | 7
8286010 | A | 3 | 25 | / | 1 | EA | / | / | 1139.49 | VX 1200x1800x600 2D zMPL RAL 7035 | VX 1200x1800x600 2P S PLDM RAL 7035 | VX Baying enclosure system, WHD: 1200x1800x600 mm, wo mpl, two doors | 1200 | 1800 | 600 | / | 4028177933491 | 94032080 | EC000261 | DE | 14
8400180 | A | 10 | 90 | x | 1 | EA | / | / | 119.2 | VX C4H Toebehorenkit, vr H=1800mm | VX Kit Accessoires pr H=1800mm | VX C4H Accessorykit for H=1800mm | / | 1800 | / | 1.69 | 4028177021815 | 73269098 | EC002625 | DE | 14
8400200 | A | 10 | 90 | x | 1 | EA | / | / | 126.64 | VX C4H Toebehorenkit, vr H=2000mm | VX Kit Accessoires pr H=2000mm | VX C4H Accessorykit for H=2000mm | / | 2000 | / | 1.764 | 4028177021778 | 73269098 | EC002625 | ES | 21
8405000 | A | 3 | 25 | / | 1 | EA | 124 | / | 703.29 | VX 400x2000x500 1D 1MPL RAL 7035 | VX 400x2000x500 1P 1PLDM RAL 7035 | VX Baying enclosure system, WHD: 400x2000x500 mm, single door | 400 | 2000 | 500 | 73 | 4028177919280 | 94032080 | EC000261 | ES | 21
8405010 | A | 3 | 25 | / | 1 | EA | / | / | 702.97 | VX 400x2000x500 1D zMPL RAL 7035 | VX 400x2000x500 1P S PLDM RAL 7035 | VX Baying enclosure system, WHD: 400x2000x500 mm, wo mpl, single door | 400 | 2000 | 500 | / | 4028177813670 | 94032080 | EC000261 | DE | 21
8406000 | A | 3 | 25 | / | 1 | EA | 125 | / | 713.67 | VX 400x2000x600 1D 1MPL RAL 7035 | VX 400x2000x600 1P 1PLDM RAL 7035 | VX Baying enclosure system, WHD: 400x2000x600 mm, single door | 400 | 2000 | 600 | 75.2 | 4028177919297 | 94032080 | EC000261 | DE | 21
8406010 | A | 3 | 25 | / | 1 | EA | / | / | 714.22 | VX 400x2000x600 1D zMPL RAL 7035 | VX 400x2000x600 1P S PLDM RAL 7035 | VX Baying enclosure system, WHD: 400x2000x600 mm, wo mpl, single door | 400 | 2000 | 600 | / | 4028177813687 | 94032080 | EC000261 | DE | 21
8410000 | A | 3 | 25 | / | 1 | EA | 130 | / | 681.02 | VX EL-kast 600x1600x600 zMPL RAL 7035 | VX EL-Armoire 600x1600x600 sPLDM RAL 7035 | VX Electronic enclosure, WHD: 600x1600x600 mm | 600 | 1600 | 600 | 58 | 4028177920231 | 94032080 | EC000261 | DE | 21
8418000 | A | 3 | 25 | / | 1 | EA | 130 | / | 804.22 | VX EL-kast 600x1600x800 zMPL RAL 7035 | VX EL-Armoire 600x1600x800 sPLDM RAL 7035 | VX Electronic enclosure, WHD: 600x1600x800 mm | 600 | 1600 | 800 | 63.2 | 4028177920224 | 94032080 | EC000261 | ES | 7
8430000 | A | 3 | 25 | / | 1 | EA | 130 | / | 845.12 | VX EL-kast 600x2000x600 zMPL RAL 7035 | VX EL-Armoire 600x2000x600 sPLDM RAL 7035 | VX Electronic enclosure, WHD: 600x2000x600 mm | 600 | 2000 | 600 | 67.8 | 4028177920255 | 94032080 | EC000261 | DE | 7
8438000 | A | 3 | 25 | / | 1 | EA | 130 | / | 991.89 | VX EL-kast 600x2000x800 zMPL RAL 7035 | VX EL-Armoire 600x2000x800 sPLDM RAL 7035 | VX Electronic enclosure, WHD: 600x2000x800 mm | 600 | 2000 | 800 | 72.2 | 4028177920248 | 94032080 | EC000261 | QU | 21
8450000 | A | 3 | 25 | x | 1 | EA | 245 | / | 3551.23 | VX 800x2000x600 1D 1MPL RVS 1.4301 | VX 800x2000x600 1P 1PLDM Inox 1.4301 | VX Baying enclosure system, stainless steel, single door | 800 | 2000 | 600 | 126.4 | 4028177920194 | 94032080 | EC000261 | DE | 21
8451000 | A | 3 | 25 | x | 1 | EA | 245 | / | 4750.81 | VX 1200x2000x600 2D 1MPL RVS 1.4301 | VX 1200x2000x600 2P 1PLDM Inox 1.4301 | VX Baying enclosure system, stainless steel, two doors | 1200 | 2000 | 600 | 191 | 4028177920200 | 94032080 | EC000261 | ES | 21
8452000 | A | 3 | 25 | x | 1 | EA | 245 | / | 3080.27 | VX 600x2000x600 1D 1MPL RVS 1.4301 | VX 600x2000x600 1P 1PLDM Inox 1.4301 | VX Baying enclosure system, stainless steel, single door | 600 | 2000 | 600 | 100.8 | 4028177920217 | 94032080 | EC000261 | ES | 21
8453000 | A | 3 | 25 | x | 1 | EA | 244 | / | 4446.89 | VX 1200x1800x500 2D 1MPL RVS 1.4301 | VX 1200x1800x500 2P 1PLDM Inox 1.4301 | VX Baying enclosure system, stainless steel, two doors | 1200 | 1800 | 500 | 171.6 | 4028177920163 | 94032080 | EC000261 | ES | 21
8454000 | A | 3 | 25 | x | 1 | EA | 243 | / | 3012.15 | VX 800x1800x400 1D 1MPL RVS 1.4301 | VX 800x1800x400 1P 1PLDM Inox 1.4301 | VX Baying enclosure system, stainless steel, single door | 800 | 1800 | 400 | 109.8 | 4028177920149 | 94032080 | EC000261 | ES | 21
8455000 | A | 3 | 25 | x | 1 | EA | 244 | / | 3025.35 | VX 800x1800x500 1D 1MPL RVS 1.4301 | VX 800x1800x500 1P 1PLDM Inox 1.4301 | VX Baying enclosure system, stainless steel, single door | 800 | 1800 | 500 | 113.2 | 4028177920170 | 94032080 | EC000261 | CN | 21
8456000 | A | 3 | 25 | x | 1 | EA | 243 | / | 3967.07 | VX 1200x1800x400 2D 1MPL RVS 1.4301 | VX 1200x1800x400 2P 1PLDM Inox 1.4301 | VX Baying enclosure system, stainless steel, two doors | 1200 | 1800 | 400 | 167.2 | 4028177920156 | 94032080 | EC000261 | DE | 21
8457000 | A | 3 | 25 | x | 1 | EA | 244 | / | 2540 | VX 600x1800x500 1D 1MPL RVS 1.4301 | VX 600x1800x500 1P 1PLDM Inox 1.4301 | VX Baying enclosure system, stainless steel, single door | 600 | 1800 | 500 | 91.75 | 4028177920187 | 94032080 | EC000261 | ES | 21
8458000 | A | 3 | 25 | x | 1 | EA | 246 | / | 4894.03 | VX 800x2000x600 1D 1MPL RVS IP66/NEMA4X | VX 800x2000x600 1P 1PLDM Inox IP66/Nema4X | VX Baying enclosure system IP66 / NEMA4x, stainless steel | 800 | 2000 | 600 | 143.6 | 4028177924482 | 94032080 | EC000261 | ES | 21
8485000 | A | 3 | 25 | / | 1 | EA | 121 | / | 652.98 | VX 400x1800x500 1D 1MPL RAL 7035 | VX 400x1800x500 1P 1PLDM RAL 7035 | VX Baying enclosure system, WHD: 400x1800x500 mm, single door | 400 | 1800 | 500 | 66.4 | 4028177919303 | 94032080 | EC000261 | ES | 21
8486010 | A | 3 | 25 | / | 1 | EA | / | / | 653.07 | VX 400x1800x500 1D zMPL RAL 7035 | VX 400x1800x500 1P S PLDM RAL 7035 | VX Baying enclosure system, WHD: 400x1800x500 mm, wo mpl, single door | 400 | 1800 | 500 | / | 4028177813694 | 94032080 | EC000261 | DE | 21
8486000 | A | 3 | 25 | / | 1 | EA | 122 | / | 684.23 | VX 400x1800x600 1D 1MPL RAL 7035 | VX 400x1800x600 1P 1PLDM RAL 7035 | VX Baying enclosure system, WHD: 400x1800x600 mm, single door | 400 | 1800 | 600 | 69.6 | 4028177919310 | 94032080 | EC000261 | DE | 7
8486010 | A | 3 | 25 | / | 1 | EA | / | / | 686.35 | VX 400x1800x600 1D zMPL RAL 7035 | VX 400x1800x600 1P S PLDM RAL 7035 | VX Baying enclosure system, WHD: 400x1800x600 mm, wo mpl, single door | 400 | 1800 | 600 | / | 4028177813700 | 94032080 | EC000261 | DE | 7
8600255 | A | 10 | 81 | / | 1 | EA | 884 | / | 222.37 | TS Kabelrang.ruimte 1200x200x500 RAL7035 | TS Esp rang câbles 1200x200x500 RAL7035 | TS Cable chamber, for TS, SE, H: 200 mm, for WD: 1200x500 mm | 1200 | 200 | 500 | 15.99 | 4028177487208 | 94032080 | EC000261 | DE | 14
8600265 | A | 10 | 81 | / | 1 | EA | 884 | / | 240.13 | TS Kabelrang.ruimte 1200x200x600 RAL7035 | TS Esp rang câbles 1200x200x600 RAL7035 | TS Cable chamber, for TS, SE, H: 200 mm, for WD: 1200x600 mm | 1200 | 200 | 600 | 16.67 | 4028177487215 | 94032080 | EC000261 | DE | 14
8600455 | A | 10 | 81 | / | 1 | EA | 884 | / | 146.24 | TS Kabelrang.ruimte 400x200x500 RAL7035 | TS Esp rang câbles 400x200x500 RAL7035 | TS Cable chamber, for TS, SE, H: 200 mm, for WD: 400x500 mm | 400 | 200 | 500 | 8.27 | 4028177487222 | 94032080 | EC000261 | DE | 21
8600465 | A | 10 | 81 | / | 1 | EA | 884 | / | 156.87 | TS Kabelrang.ruimte 400x200x600 RAL7035 | TS Esp rang câbles 400x200x600 RAL7035 | TS Cable chamber, for TS, SE, H: 200 mm, for WD: 400x600 mm | 400 | 200 | 600 | 8.43 | 4028177487239 | 94032080 | EC000261 | DE | 21
8600510 | A | 10 | 82 | / | 2 | PU | 884 | / | 42.64 | TS Zijw kabelrang.ruimte 500D R7035 VE=2 | TS Pann lat esp câbles 500P R7035 UE=2 | TS Side panel, for cable chamber, for D: 500 mm | / | / | 500 | 2.44 | 4028177384187 | 94032080 | EC002524 | DE | 21
8600520 | A | 10 | 82 | / | 2 | PU | 884 | / | 51.45 | TS Zijw kabelrang.ruimte 600D R7035 VE=2 | TS Pann lat esp câbles 600P R7035 UE=2 | TS Side panel, for cable chamber, for D: 600 mm | / | / | 600 | 2.98 | 4028177384194 | 94032080 | EC002524 | DE | 21
8600655 | A | 10 | 81 | / | 1 | EA | 884 | / | 159.02 | TS Kabelrang.ruimte 600x200x500 RAL7035 | TS Esp rang câbles 600x200x500 RAL7035 | TS Cable chamber, for TS, SE, H: 200 mm, for WD: 600x500 mm | 600 | 200 | 500 | 10.08 | 4028177487246 | 94032080 | EC002524 | DE | 21
8600665 | A | 10 | 81 | / | 1 | EA | 884 | / | 172.14 | TS Kabelrang.ruimte 600x200x600 RAL7035 | TS Esp rang câbles 600x200x600 RAL7035 | TS Cable chamber, for TS, SE, H: 200 mm, for WD: 600x600 mm | 600 | 200 | 600 | 10.95 | 4028177487253 | 94032080 | EC002524 | DE | 21
8600855 | A | 10 | 81 | / | 1 | EA | 884 | / | 185.92 | TS Kabelrang.ruimte 800x200x500 RAL7035 | TS Esp rang câbles 800x200x500 RAL7035 | TS Cable chamber, for TS, SE, H: 200 mm, for WD: 800x500 mm | 800 | 200 | 500 | 11.98 | 4028177487260 | 94032080 | EC002524 | DE | 7
8600865 | A | 10 | 81 | / | 1 | EA | 884 | / | 192.27 | TS Kabelrang.ruimte 800x200x600 RAL7035 | TS Esp rang câbles 800x200x600 RAL7035 | TS Cable chamber, for TS, SE, H: 200 mm, for WD: 800x600 mm | 800 | 200 | 600 | 12.58 | 4028177487277 | 94032080 | EC000721 | DE | 7
8601450 | A | 10 | 81 | / | 1 | PU | 891 | / | 206.68 | TS Traverse verstelb 70H 400/500D VE=2 | TS Entretoise réglable 70H 400/500P UE=2 | TS Cross member, for TS, SE, CM, TP, PC, IW, for D: 400/500 mm | / | / | / | 7.66 | 4028177382633 | 73269098 | EC000721 | ES | 21
8601680 | A | 10 | 81 | / | 2 | PU | 891 | / | 236.85 | TS Traverse verstelb 70H 600/800D VE=2 | TS Entretoise réglable 70H 600/800P UE=2 | TS Cross member, for TS, SE, CM, TP, PC, IW, for D: 600/800 mm | / | / | / | 10.139 | 4028177382640 | 73269098 | EC000721 | ES | 21
8604000 | A | 3 | 25 | / | 1 | EA | 123 | / | 699.98 | VX 600x2000x400 1D 1MPL RAL 7035 | VX 600x2000x400 1P 1PLDM RAL 7035 | VX Baying enclosure system, WHD: 600x2000x400 mm, single door | 600 | 2000 | 400 | 95.4 | 4028177813717 | 94032080 | EC000261 | ES | 21
8604010 | A | 3 | 25 | / | 1 | EA | / | / | 686.72 | VX 600x2000x400 1D zMPL RAL 7035 | VX 600x2000x400 1P S PLDM RAL 7035 | VX Baying enclosure system, WHD: 600x2000x400 mm, wo mpl, single door | 600 | 2000 | 400 | / | 4028177933385 | 94032080 | EC000261 | DE | 21
8604450 | A | 3 | 25 | / | 1 | EA | / | / | 817.12 | VX 600x2000x400 1D 1MPL RAL 7035 C4H | VX Armoire 600x2000x400 1PLDM C4H | VX Cabinet 600x2000x400 1MPL C4H | 600 | 2000 | 400 | 93.4 | 4028177993648 | 94032080 | EC000261 | DE | 21
8605000 | A | 3 | 25 | / | 1 | EA | 124 | / | 731.42 | VX 600x2000x500 1D 1MPL RAL 7035 | VX 600x2000x500 1P 1PLDM RAL 7035 | VX Baying enclosure system, WHD: 600x2000x500 mm, single door | 600 | 2000 | 500 | 98 | 4028177813724 | 94032080 | EC000261 | ES | 21
8605010 | A | 3 | 25 | / | 1 | EA | / | / | 719.02 | VX 600x2000x500 1D zMPL RAL 7035 | VX 600x2000x500 1P S PLDM RAL 7035 | VX Baying enclosure system, WHD: 600x2000x500 mm, wo mpl, single door | 600 | 2000 | 500 | / | 4028177930612 | 94032080 | EC000261 | DE | 21
8605062 | A | 3 | 25 | / | 1 | EA | / | / | 685 | VX Kast 600x2000x500 ZD ZMPL RAL 7035 | VX Armoire juxtaposab.sans PM sans porte | VX Baying enclosure system, paint w/o Mp | 600 | 2000 | 500 | / | 4028177933316 | 94032080 | EC000327 | DE | 7
8605450 | A | 3 | 25 | / | 1 | EA | / | / | 888.64 | VX 600x2000x500 1D 1MPL RAL 7035 C4H | VX Armoire 600x2000x500 1PLDM C4H | VX Cabinet 600x2000x500 1MPL C4H | 600 | 2000 | 500 | 91.5 | 4028177993624 | 94032080 | EC000261 | ES | 21
8606000 | A | 3 | 25 | / | 1 | EA | 125 | / | 752.33 | VX 600x2000x600 1D 1MPL RAL 7035 | VX 600x2000x600 1P 1PLDM RAL 7035 | VX Baying enclosure system, WHD: 600x2000x600 mm, single door | 600 | 2000 | 600 | 100.6 | 4028177813731 | 94032080 | EC000261 | DE | 7
8606010 | A | 3 | 25 | / | 1 | EA | / | / | 738.16 | VX 600x2000x600 1D zMPL RAL 7035 | VX 600x2000x600 1P S PLDM RAL 7035 | VX Baying enclosure system, WHD: 600x2000x600 mm, wo mpl, single door | 600 | 2000 | 600 | / | 4028177930834 | 94032080 | EC000261 | DE | 21
8606061 | A | 3 | 25 | / | 1 | EA | / | / | 852.54 | VX Kast 600x2000x600 zMPL 1DVA RAL 7035 | VX 600x2000x600 2P S PLDM RAL 7035 | VX Baying enclosure system, WHD: 600x2000x600 mm, wo mpl, 2doors | 600 | 2000 | 600 | / | 4028177933224 | 94032080 | EC000261 | DE | 21
8608000 | A | 3 | 25 | / | 1 | EA | 126 | / | 843.75 | VX 600x2000x800 1D 1MPL RAL 7035 | VX 600x2000x800 1P 1PLDM RAL 7035 | VX Baying enclosure system, WHD: 600x2000x800 mm, single door | 600 | 2000 | 800 | 105.8 | 4028177813748 | 94032080 | EC000261 | DE | 28
8608010 | A | 3 | 25 | / | 1 | EA | / | / | 822.74 | VX 600x2000x800 1D zMPL RAL 7035 | VX 600x2000x800 1P S PLDM RAL 7035 | VX Baying enclosure system, WHD: 600x2000x800 mm, wo mpl, single door | 600 | 2000 | 800 | / | 4028177933149 | 94032080 | EC000261 | DE | 7
8608071 | A | 3 | 25 | / | 1 | EA | / | / | 1065.64 | VX Kast 600x2000x800 2 MPL 1DVA RAL7035 | VX Armoire 600x2000x800 2 PLDM 1P A&A RAL7035 | VX Cabinet 600x2000x800 2 MPL 1D F&B RAL7035 | 600 | 2000 | 800 | / | 4028177933071 | 94032080 | EC000261 | DE | 21
8608450 | A | 3 | 25 | / | 1 | EA | / | / | 1022.74 | VX 600x2000x800 1D 1MPL RAL 7035 C4H | VX Armoire 600x2000x800 1PLDM C4M | VX Cabinet 600x2000x800 1MPL C4H | 600 | 2000 | 800 | 105.8 | 4028177993600 | 94032080 | EC000261 | DE | 21
8609140 | A | 10 | 85 | / | 1 | EA | 907 | / | 20.38 | TS Moduulpl v 24pol conn 4uitsp | TS PLmod p conn 24pôl 4découpe UE=1 | TS Module panel, for 24-pole connectors | / | / | / | 0.68 | 4028177211766 | 73269098 | EC000211 | DE | 21
8609150 | A | 10 | 85 | / | 1 | EA | 907 | / | 20.38 | TS Moduulpl v 16pol conn 4uitsp | TS PLmod p conn 16pôl 4découpe UE=1 | TS Module panel, for 16-pole connectors | / | / | / | 0.727 | 4028177211773 | 73269098 | EC000211 | DE | 21
8609160 | A | 10 | 85 | / | 1 | EA | 907 | / | 12.59 | TS Moduulplaat gesloten | TS Plaque modulaire pleine UE=1 | TS Module panel, closed | / | / | / | 0.936 | 4028177211780 | 73269098 | EC000211 | DE | 21
8609170 | A | 10 | 85 | / | 1 | EA | 907 | / | 37.64 | TS Moduulpl v kabeldoorvoer 1uitsp | TS PLmod p passage câbles 1découpe UE=1 | TS Module panel, for cable entry | / | / | / | 1.491 | 4028177211797 | 94039910 | EC000211 | DE | 21
8609200 | A | 10 | 82 | / | 1 | EA | 905 | / | 83.89 | VX Scheidingswand HxD 1800x400 mm | VX Cloison HxP 1800x400 mm | VX Divider panel, HD: 1800x400 mm | 400 | 1800 | / | 7.5 | 4028177817746 | 94039910 | EC002525 | CN | 7
8609201 | A | 10 | 82 | / | 1 | EA | 905 | / | 99.63 | VX Scheidingswand HxD 1800x500 mm | VX Cloison HxP 1800x500 mm | VX Divider panel, HD: 1800x500 mm | 500 | 1800 | / | 10 | 4028177817753 | 94039910 | EC002525 | ES | 7
8609202 | A | 10 | 82 | / | 1 | EA | 905 | / | 115.18 | VX Scheidingswand HxD 1800x600 mm | VX Cloison HxP 1800x600 mm | VX Divider panel, HD: 1800x600 mm | 600 | 1800 | / | 12.5 | 4028177817760 | 94039910 | EC002525 | DE | 21
8609203 | A | 10 | 82 | / | 1 | EA | 905 | / | 105.31 | VX Scheidingswand HxD 2000x400 mm | VX Cloison HxP 2000x400 mm | VX Divider panel, HD: 2000x400 mm | 400 | 2000 | / | 8.417 | 4028177817777 | 94039910 | EC002525 | ES | 21
8609204 | A | 10 | 82 | / | 1 | EA | 905 | / | 115.18 | VX Scheidingswand HxD 2000x500 mm | VX Cloison HxP 2000x500 mm | VX Divider panel, HD: 2000x500 mm | 500 | 2000 | / | 10.75 | 4028177817784 | 94039910 | EC002525 | DE | 21
8609205 | A | 10 | 82 | / | 1 | EA | 905 | / | 125.21 | VX Scheidingswand HxD 2000x600 mm | VX Cloison HxP 2000x600 mm | VX Divider panel, HD: 2000x600 mm | 600 | 2000 | / | 13.5 | 4028177817791 | 94039910 | EC002525 | DE | 21 | *
8609206 | A | 10 | 82 | / | 1 | EA | 905 | / | 146.1 | VX Scheidingswand HxD 2000x800 mm | VX Cloison HxP 2000x800 mm | VX Divider panel, HD: 2000x800 mm | 800 | 2000 | / | 19 | 4028177817807 | 94039910 | EC002525 | DE | 7
8609207 | A | 10 | 82 | / | 1 | EA | 905 | / | 135.32 | VX Scheidingswand HxD 2200x600 mm | VX Cloison HxP 2200x600 mm | VX Divider panel, HD: 2200x600 mm | 600 | 2200 | / | 14.5 | 4028177817814 | 94039910 | EC002525 | DE | 7 | *
8609210 | A | 10 | 82 | / | 1 | EA | 906 | / | 115.38 | VX Scheidingsw. v moduulpl. HxD 1800x500 mm | VX Cloison pr Pl Moduul LxP 1800x500 mm | VX Divider panel for module plates, HD: 1800x500 mm | 500 | 1800 | / | 6.5 | 4028177817821 | 94039910 | EC002525 | DE | 7
8609211 | A | 10 | 82 | / | 1 | EA | 906 | / | 126.4 | VX Scheidingsw. v moduulpl. HxD 1800x600 mm | VX Cloison pr Pl Moduul LxP 1800x600 mm | VX Divider panel for module plates, HD: 1800x600 mm | 600 | 1800 | / | 9.5 | 4028177817838 | 94039910 | EC002525 | DE | 7 | *
8609212 | A | 10 | 82 | / | 1 | EA | 906 | / | 119.91 | VX Scheidingsw. v moduulpl. HxD 2000x500 mm | VX Cloison pr Pl Moduul LxP 2000x500 mm | VX Divider panel for module plates, HD: 2000x500 mm | 500 | 2000 | / | 7.604 | 4028177817845 | 94039910 | EC002525 | DE | 7
8609213 | A | 10 | 82 | / | 1 | EA | 906 | / | 133.95 | VX Scheidingsw. v moduulpl. HxD 2000x600 mm | VX Cloison pr Pl Moduul LxP 2000x600 mm | VX Divider panel for module plates, HD: 2000x600 mm | 600 | 2000 | / | 10.5 | 4028177817852 | 94039910 | EC002525 | DE | 7
8609220 | A | 10 | 84 | / | 1 | EA | 908 | / | 586.44 | VX Conn.afdekkap mD HxD 2000x500 RAL7035 | VX Recouvrement LXP 2000x500 RAL7035 | VX Cover with door, HD: 2000x500 mm | 202.7 | 1998 | 499 | 45 | 4028177921672 | 94039910 | EC000744 | DE | 7
8609230 | A | 10 | 84 | / | 1 | EA | 908 | / | 643.32 | VX Conn.afdekkap mD HxD 2000x600 RAL7035 | VX Recouvrement LXP 2000x600 RAL7035 | VX Cover with door, HD: 2000x600 mm | 202.7 | 1998 | 599 | 50.5 | 4028177921689 | 94039910 | EC000744 | DE | 7 | *
8609390 | A | 10 | 85 | / | 1 | EA | 907 | / | 62.4 | TS Moduulpl gedeeld gesl mTules | TS PLmod divisée pleine aTétines UE=2 | TS Module panel, with cable entry grommet, for WD: 1800x400 mm | 400 | 1800 | / | 1.16 | 4028177576834 | 39173900 | EC000211 | DE | 7
8610605 | A | 10 | 83 | / | 1 | EA | 918 | / | 555.99 | TS Zichtdeur Alu 600x2000 mm | TS Porte Vitrée Alu 600x2000 mm | TS Viewing Door Alu 600x2000 mm | 600 | 2000 | / | 12.5 | 4028177693845 | 94039910 | EC000747 | DE | 7 | *
8610685 | A | 10 | 83 | / | 1 | EA | 918 | / | 493.85 | TS Zichtdeur Alu 600x1800 mm | TS Porte Vitrée Alu 600x1800 mm | TS Viewing Door Alu 600x1800 mm | 600 | 1800 | / | 13.4 | 4028177693821 | 94039910 | EC000747 | DE | 14
8610805 | A | 10 | 83 | / | 1 | EA | 918 | / | 606.68 | TS Zichtdeur Alu 800x2000 mm | TS Porte Vitrée Alu 800x2000 mm | TS Viewing Door Alu 800x2000 mm | 800 | 2000 | / | 17 | 4028177693852 | 94039910 | EC000747 | DE | 14
8610885 | A | 10 | 83 | / | 1 | EA | 918 | / | 529.83 | TS Zichtdeur Alu 800x1800 mm | TS Porte Vitrée 800x1800 mm | TS Viewing Door Alu 800x1800 mm | 800 | 1800 | / | 15.6 | 4028177693838 | 94039910 | EC000747 | DE | 14
8611020 | A | 10 | 83 | / | 1 | EA | 938 | / | 48.33 | TS Comfort handgreep v binnenw RAL7035 | TS Poignée Confort p disp verr RAL7035 | TS Comfort handle, for TS, TS IT, SE, PC, IW, for lock inserts, RAL 7035 | / | / | / | 0.528 | 4028177211872 | 83024110 | EC000327 | DE | 14
8611070 | A | 10 | 83 | / | 1 | EA | 938 | / | 48.33 | TS Comfort handgr v prof.halfcil RAL7035 | TS Poign Confort p demi-cylindre RAL7035 | TS Comfort handle, for TS, TS IT, SE, PC, IW, for semi-cylinder, RAL 7035 | / | / | / | 0.58 | 4028177211926 | 83024110 | EC000327 | DE | 14
8611080 | A | 10 | 83 | / | 1 | EA | 918 | / | 11.01 | TS Handgreepadapter v zichtd alu RAL7035 | TS Adaptateur de poignée p Pvitrée R7035 | TS Handle adaptor for comfort handle, for glazed door TS, RAL 7035 | / | / | / | 0.12 | 4028177211933 | 39259010 | EC002626 | DE | 14
8611100 | A | 10 | 83 | / | 1 | EA | 941 | / | 3.18 | TS Binnenwerk 7 mm vierkant uitvF | TS Dispositif verr 7 mm carré modF | TS Lock insert, version F, Die-cast zinc, 7 mm square | / | / | / | 0.015 | 4028177211940 | 83015000 | EC000743 | DE | 14
8611110 | A | 10 | 83 | / | 1 | EA | 941 | / | 3.17 | TS Binnenwerk 8 mm vierkant uitvF | TS Dispositif verr 8 mm carré modF | TS Lock insert, version F, Die-cast zinc, 8 mm square | / | / | / | 0.015 | 4028177211957 | 83015000 | EC000743 | DE | 14
8611120 | A | 10 | 83 | / | 1 | EA | 941 | / | 3.17 | TS Binnenwerk 7 mm driekant uitvF | TS Dispositif verr 7 mm triangle modF | TS Lock insert, version F, Die-cast zinc, 7 mm triangular | / | / | / | 0.014 | 4028177211964 | 83015000 | EC000743 | DE | 14
8611130 | A | 10 | 83 | / | 1 | EA | 941 | / | 3.17 | TS Binnenwerk 8 mm driekant uitvF | TS Dispositif verr 8 mm triangle modF | TS Lock insert, version F, Die-cast zinc, 8 mm triangular | / | / | / | 0.016 | 4028177211971 | 83015000 | EC000743 | DE | 7
8611140 | A | 10 | 83 | / | 1 | EA | 941 | / | 3.19 | TS Binnenwerk schroevendraaier uitvF | TS Dispositif verr tournevis modF | TS Lock insert, version F, Die-cast zinc, screwdriver | / | / | / | 0.02 | 4028177211988 | 83015000 | EC000743 | DE | 7
8611150 | A | 10 | 83 | / | 1 | EA | 941 | / | 3.17 | TS Binnenwerk Daimler uitvF | TS Dispositif verr Daimler modF | TS Lock insert, version F, Die-cast zinc, Daimler insert | / | / | / | 0.018 | 4028177211995 | 83015000 | EC000743 | DE | 7
8611160 | A | 10 | 83 | / | 1 | EA | 941 | / | 3.22 | TS Binnenwerk dubbelbaard 3 mm uitvF | TS Dispositif verr pann doubl 3 mm modF | TS Lock insert, version F, Die-cast zinc, 3 mm double-bit | / | / | / | 0.018 | 4028177212008 | 83015000 | EC000743 | DE | 7
8611170 | A | 10 | 83 | / | 1 | EA | 941 | / | 3.41 | TS Binnenwerk Fiat uitvF | TS Dispositif verr Fiat modF | TS Lock insert, version F, Die-cast zinc, Fiat | / | / | / | 0.018 | 4028177212015 | 83015000 | EC000743 | DE | 14
8611180 | A | 10 | 83 | / | 1 | EA | 942 | / | 10.97 | TS Veiligheidssluiting 3524E | TS Serrure avec clé 3524E | TS Lock insert for handle systems, lock-insert locking Nr. 3524 E | / | / | / | 0.042 | 4028177212022 | 83016000 | EC000743 | DE | 7
8611190 | A | 10 | 83 | / | 1 | EA | 942 | / | 6.04 | TS Drukknopsluiting | TS Dispositif à bouton-pression | TS Lock insert for handle systems, push-button insert | / | / | / | 0.03 | 4028177212039 | 83015000 | EC000743 | DE | 7
8611200 | A | 10 | 83 | / | 1 | EA | 942 | / | 13.23 | TS Drukknop-/veiligheidssluiting 12321 | TS Serrure et bouton-pression 12321 | TS Lock insert for handle systems, push-button and lock-insert | / | / | / | 0.045 | 4028177212046 | 83016000 | EC000743 | DE | 7
8611220 | A | 10 | 83 | / | 1 | EA | 941 | / | 3.41 | TS Binnenwerk 6,5 mm driekant uitvF | TS Dispositif verr 6,5 mm triangle modF | TS Lock insert, version F, Die-cast zinc, 6.5 mm triangular (CNOMO) | / | / | / | 0.015 | 4028177213128 | 83015000 | EC000743 | DE | 7
8611290 | A | 10 | 83 | / | 1 | EA | 938 | / | 56.53 | TS Comfort handgreep v hangslot RAL7035 | TS Poignée Confort p cadenas RAL7035 | TS Comfort handle, for TS, TS IT, SE, PC, IW, for padlock and lock inserts | / | / | / | 0.54 | 4028177232822 | 83024110 | EC000327 | DE | 7
8611300 | A | 10 | 83 | / | 1 | EA | 918 | / | 10.33 | PC Handgreepadapter v designd RAL7035 | PC Adaptateur de poignée p Ppleine R7035 | PC Handle adaptor for comfort handle, for design door IW and PC, lower door | / | / | / | / | 4028177231597 | 39259010 | EC002626 | DE | 7
8611330 | A | 10 | 83 | / | 1 | EA | 938 | / | 66.68 | TS Comfort handgr v binnenw mat vernikk | TS Poign Confort p disp verr nick mat | TS Comfort handle, for TS, TS IT, SE, PC, IW | / | / | / | 0.55 | 4028177243026 | 83024110 | EC000327 | DE | 7
8611340 | A | 10 | 83 | / | 1 | EA | 938 | / | 66.68 | TS Comf handgr v prof.halfcil mat vernik | TS Poign Confort demi-cylindre nick mat | TS Comfort handle, for TS, TS IT, SE, PC, IW | / | / | / | 0.597 | 4028177243033 | 83024110 | EC000327 | DE | 7
8611350 | A | 10 | 83 | / | 1 | EA | / | / | 57.03 | TS Comfort handgreep v binnenw RAL9005 | TS Poignée Confort - RAL9005 | TS Poignée Confort p disp verr RAL7035 RAL9005 | / | / | / | 0.527 | 4028177300446 | 83024110 | EC000327 | DE | 7
8612030 | A | 10 | 85 | / | 4 | PU | 992 | / | 35.57 | TS Systeemchassis 17x73 Bi B/D300 VE=4 | TS Châssis 17x73 niv.int. L/P 300 UE=5 | TS system chassis 17x73 inner level W/D300 PU=4 | / | / | 300 | 1.32 | 4028177611504 | 73269098 | EC002625 | DE | 7
8612040 | A | 10 | 85 | / | 4 | PU | 992 | / | 48.98 | TS Systeemchassis 17x73 Bi B/D400 VE=4 | TS Châssis 17x73 niv.int. L/P 400 UE=5 | TS system chassis 17x73 inner level W/D400 PU=4 | / | / | 400 | 1.75 | 4028177212077 | 73269098 | EC002625 | DE | 7
8612050 | A | 10 | 85 | / | 4 | PU | 992 | / | 58.44 | TS Systeemchassis 17x73 Bi B/D500 VE=4 | TS Châssis 17x73 niv.int. L/P 500 UE=4 | TS system chassis 17x73 inner level W/D500 PU=4 | / | / | 500 | 2.199 | 4028177212084 | 73269098 | EC002625 | DE | 7
8612060 | A | 10 | 85 | / | 4 | PU | 992 | / | 69.63 | TS Systeemchassis 17x73 Bi B/D600 VE=4 | TS Châssis 17x73 niv.int. L/P 600 UE=4 | TS system chassis 17x73 inner level W/D600 PU=4 | / | / | 600 | 2.64 | 4028177212091 | 73269098 | EC002625 | DE | 7
8612080 | A | 10 | 85 | / | 4 | PU | / | / | 85.32 | TS Systeemchassis 17x73 Bi B/D800 VE=4 | TS Châssis 17x 73mm pour porte L=800mm | TS PUNCHED SECTIONS INT. FOR 800 | / | / | / | 3.54 | 4028177212107 | 73269098 | EC002625 | DE | 7
8612100 | A | 10 | 85 | / | 4 | PU | / | / | 116.05 | TS Systeemchassis 17x73 Bu B/D1000 VE=4 | TS Systeemchassis 17x73 Bu B/D1000 VE=4 | TS PUNCHED SECTIONS INT. FOR 1000 | / | / | / | 4.26 | 4028177212114 | 73269098 | EC002625 | DE | 7
8612120 | A | 10 | 85 | / | 4 | PU | / | / | 133.17 | TS Systeemchassis 17x73 Bu B/D1200 VE=4 | TS Rail montageTS17x73 - 4 P. | TS PUNCHED SECTIONS INT. FOR 1200 | / | / | / | 5.133 | 4028177212121 | 73269098 | EC002625 | LT | 7
8612130 | A | 10 | 85 | / | 4 | PU | 992 | / | 37.23 | TS Systeemchassis 17x73 Bu B/D300 VE=4 | TS Châssis 17x73 niv.ext. L/P 300 UE=4 | TS system chassis 17x73 outer level W/D300 PU=4 | / | / | 300 | 1.091 | 4028177500327 | 73269098 | EC002625 | CN | 7
8612140 | A | 10 | 85 | / | 4 | PU | 992 | / | 48.22 | TS Systeemchassis 17x73 Bu B/D400 VE=4 | TS Châssis 17x73 niv.ext. L/P 400 UE=4 | TS system chassis 17x73 outer level W/D400 PU=4 | / | / | 400 | 1.46 | 4028177212138 | 73269098 | EC002625 | DE | 7
8612150 | A | 10 | 85 | / | 4 | PU | 992 | / | 57.76 | TS Systeemchassis 17x73 Bu B/D500 VE=4 | TS Châssis 17x73 niv.ext. L/P 500 UE=4 | TS system chassis 17x73 outer level W/D500 PU=4 | / | / | 500 | 1.96 | 4028177212145 | 73269098 | EC002625 | DE | 7
8612160 | A | 10 | 85 | / | 4 | PU | 992 | / | 68.82 | TS Systeemchassis 17x73 Bu B/D600 VE=4 | TS Châssis 17x73 niv.ext. L/P 600 UE=4 | TS system chassis 17x73 outer level W/D600 PU=4 | / | / | 600 | 2.44 | 4028177212152 | 73269098 | EC002625 | DE | 7
8612180 | A | 10 | 85 | / | 4 | PU | / | / | 84.29 | TS Systeemchassis 17x73 Bu B/D800 VE=4 | TS Rail montageTS17x73 - 4 P. | TS system chassis 17x73 outer level W/D800 PU=4 | / | / | 800 | 3.34 | 4028177212169 | 73269098 | EC002625 | DE | 7
8612400 | A | 10 | 85 | / | 4 | PU | 998 | / | 38.5 | TS Bevestigingspl inhang verzinkt VE=4 | TS Platine de montage accroch. - 4 P. | TS mounting bracket/plate PU=4 | 141.5 | 120 | / | 0.868 | 4028177230880 | 73269098 | EC000213 | DE | 21
8612410 | A | 10 | 85 | / | 4 | PU | 998 | / | 32.96 | TS Bevestigingspl schroefb verzinkt VE=4 | TS Platine de montage vissable - 4 P. | TS mounting bracket/plate PU=4 | 118 | 118 | / | 0.676 | 4028177230897 | 73269098 | EC000213 | DE | 7
8612960 | A | 10 | 85 | / | 2 | PU | 997 | / | 82.8 | TS Montagerail 65x42 B/D600 VE=2 | TS Rail porteur 65 x 42 mm - L/P 600 2 P. | TS support rail 65x42 mm for 600W/D PU=2 | 600 | / | / | 7.77 | 4028177522862 | 73269098 | EC001285 | DE | 21
8612980 | A | 10 | 85 | / | 2 | PU | 997 | / | 98.03 | TS Montagerail 65x42 B/D800 VE=2 | TS Rail porteur 65 x 42 mm - L/P 800 2 P. | TS support rail 65x42 mm for 800W/D PU=2 | 800 | / | / | 10.434 | 4028177522886 | 73269098 | EC001285 | DE | 7
8613151 | A | 10 | 87 | / | 10 | PU | 1089 | / | 93.38 | VX Glijrail voor 19" voor D=500 mm | VX Glissière pour 19" profondeur=500 mm | VX Slide rail for VX Adaptor section, two-sided-mounting, for D: 500 mm | / | / | 500 | 4.96 | 4028177938984 | 73269098 | EC002620 | DE | 21
8613161 | A | 10 | 87 | / | 10 | PU | 1089 | / | 97.13 | VX Glijrail voor 19" voor D=600 mm | VX Glissière pour 19" profondeur=600 mm | VX Slide rail for VX Adaptor section, two-sided-mounting, for D: 600 mm | / | / | 600 | 6.3 | 4028177938991 | 73269098 | EC002620 | DE | 21
8613181 | A | 10 | 87 | / | 10 | PU | 1089 | / | 102.71 | VX Glijrail voor 19" voor D=800 mm | VX Glissière pour 19" profondeur=800 mm | VX Slide rail for VX Adaptor section, two-sided-mounting, for D: 800 mm | / | / | 800 | 8.82 | 4028177939004 | 73269098 | EC002620 | DE | 21 | *
8615000 | A | 3 | 25 | / | 1 | EA | 117 | / | 613.54 | VX 600x1200x500 1D 1MPL RAL 7035 | VX 600x1200x500 1P 1PLDM RAL 7035 | VX Baying enclosure system, WHD: 600x1200x500 mm, single door | 600 | 1200 | 500 | 66 | 4028177813755 | 94032080 | EC000261 | DE | 7
8615010 | A | 3 | 25 | / | 1 | EA | / | / | 626.25 | VX 600x1200x500 1D zMPL RAL 7035 | VX 600x1200x500 1P s PLDM RAL 7035 | VX Baying enclosure system, WHD: 600x1200x500 mm, single door | 600 | 1200 | 500 | / | 4028177933057 | 94032080 | EC000261 | DE | 21 | *
8617000 | A | 10 | 85 | / | 4 | PU | 990 | / | 36.22 | VX Systeemchassis buitenniv.BHD=300 mm VE=4 | VX Rail de montage niveau extér.300 mm | VX Punched section 18 x 64 mm, for outer mounting level | / | / | / | 1.152 | 4028177829039 | 73269098 | EC002620 | DE | 7
8617010 | A | 10 | 85 | / | 4 | PU | 990 | / | 45.18 | VX Systeemchassis buitenniv.BHD=400 mm VE=4 | VX Rail de montage niveau extér.400 mm | VX Punched section 18 x 64 mm, for outer mounting level | / | / | / | 1.631 | 4028177829046 | 73269098 | EC002620 | DE | 21 | *
8617020 | A | 10 | 85 | / | 4 | PU | 990 | / | 53.64 | VX Systeemchassis buitenniv.BHD=500 mm VE=4 | VX Rail de montage niveau extér.500 mm | VX Punched section 18 x 64 mm, for outer mounting level | / | / | / | 2.075 | 4028177829053 | 73269098 | EC002620 | DE | 7
8617030 | A | 10 | 85 | / | 4 | PU | 990 | / | 63.6 | VX Systeemchassis buitenniv.BHD=600 mm VE=4 | VX Rail de montage niveau extér.600 mm | VX Punched section 18 x 64 mm, for outer mounting level | / | / | / | 2.52 | 4028177829060 | 73269098 | EC002620 | DE | 7 | *
8617040 | A | 10 | 85 | / | 4 | PU | 990 | / | 77.99 | VX Systeemchassis buitenniv.BHD=800 mm VE=4 | VX Rail de montage niveau extér.800 mm | VX Punched section 18 x 64 mm, for outer mounting level | / | / | / | 3.56 | 4028177829077 | 73269098 | EC002620 | DE | 7
8617050 | A | 10 | 85 | / | 4 | PU | 990 | / | 107.78 | VX Systeemchas. buitenniv.BHD=1000 mm VE=4 | VX Rail de montage niveau extér.1000 mm | VX Punched section 18 x 64 mm, for outer mounting level | 1000 | 23 | 64 | 4.28 | 4028177829084 | 73269098 | EC002620 | DE | 7
8617060 | A | 10 | 85 | / | 4 | PU | 990 | / | 123.71 | VX Systeemchas. buitenniv.BHD=1200 mm VE=4 | VX Rail de montage niveau extér.1200 mm | VX Punched section 18 x 64 mm, for outer mounting level | / | / | / | 5.46 | 4028177829091 | 73269098 | EC002620 | DE | 7 | *
8617100 | A | 10 | 85 | / | 4 | PU | 991 | / | 44.4 | VX Systeemchassis binnenniv.BHD=300 mm VE=4 | VX Rail de montage niveau intér.L300 mm | VX Punched section 23 x 64 mm, for inner mounting level | / | / | / | 1.118 | 4028177829107 | 73269098 | EC002620 | DE | 7
8617110 | A | 10 | 85 | / | 4 | PU | 991 | / | 52 | VX Systeemchassis binnenniv.BHD=400 mm VE=4 | VX Rail de montage niveau intér.L400 mm | VX Punched section 23 x 64 mm, for inner mounting level | / | / | / | 1.53 | 4028177829114 | 73269098 | EC002620 | DE | 7 | *
8617120 | A | 10 | 85 | / | 4 | PU | 991 | / | 53.3 | VX Systeemchassis binnenniv.BHD=500 mm VE=4 | VX Rail de montage niveau intér.L500 mm | VX Punched section 23 x 64 mm, for inner mounting level, B/H/T: 500 mm | / | / | / | 1.98 | 4028177829121 | 73269098 | EC002620 | DE | 7
8617130 | A | 10 | 85 | / | 4 | PU | 991 | / | 62.23 | VX Systeemchassis binnenniv.BHD=600 mm VE=4 | VX Rail de montage niveau intér.L600 mm | VX Punched section 23 x 64 mm, for inner mounting level, B/H/T: 600 mm | / | / | / | 2.43 | 4028177829138 | 73269098 | EC002620 | DE | 7
8617140 | A | 10 | 85 | / | 4 | PU | 991 | / | 79.91 | VX Systeemchassis binnenniv.BHD=800 mm VE=4 | VX Rail de montage niveau intér.L800 mm | VX Punched section 23 x 64 mm, for inner mounting level, B/H/T: 800 mm | / | / | / | 3.376 | 4028177829145 | 73269098 | EC002620 | DE | 7 | *
8617150 | A | 10 | 85 | / | 4 | PU | 991 | / | 115.55 | VX Systeemchassis binnenni.BHD=1000 mm VE=4 | VX Rail de montage niveau intér.L1000 mm | VX Punched section 23 x 64 mm, for inner mounting level | / | / | / | 4.22 | 4028177829152 | 73269098 | EC002620 | DE | 21
8617160 | A | 10 | 85 | / | 4 | PU | 991 | / | 131.66 | VX Systeemchassis binnenni.BHD=1200 mm VE=4 | VX Rail de montage niveau intér.L1200 mm | VX Punched section 23 x 64 mm, for inner mounting level | / | / | / | 5.12 | 4028177829169 | 73269098 | EC002620 | DE | 7 | *
8617170 | A | 10 | 85 | / | 4 | PU | 991 | / | 149.89 | VX Systeemchassis binnenni.BHD=1400 mm VE=4 | VX Rail de montage niveau intér.L1400 mm | VX Punched section 23 x 64 mm, for inner mounting level | / | / | / | 5.8 | 4028177829176 | 73269098 | EC002620 | DE | 7
8617180 | A | 10 | 85 | / | 4 | PU | 991 | / | 174.8 | VX Systeemchassis binnenni.BHD=1600 mm VE=4 | VX Rail de montage niveau intér.L1600 mm | VX Punched section 23 x 64 mm, for inner mounting level | / | / | / | 6.92 | 4028177829183 | 73269098 | EC002620 | CN | 7 | *
8617190 | A | 10 | 85 | / | 4 | PU | 991 | / | 198.31 | VX Systeemchassis binnenni.BHD=1800 mm VE=4 | VX Rail de montage niveau intér.L1800 mm | VX Punched section 23 x 64 mm, for inner mounting level | / | / | / | 7.72 | 4028177829190 | 73269098 | EC002620 | DE | 28
8617200 | A | 10 | 85 | / | 4 | PU | 991 | / | 223.37 | VX Systeemchassis binnenni.BHD=2000 mm VE=4 | VX Rail de montage niveau intér.L2000 mm | VX Punched section 23 x 64 mm, for inner mounting level | / | / | / | 8.62 | 4028177829206 | 73269098 | EC002620 | ES | 7 | *
8617210 | A | 10 | 85 | / | 4 | PU | 991 | / | 248.99 | VX Systeemchassis binnenni.BHD=2200 mm VE=4 | VX Rail de montage niveau intér.L2200 mm | VX Punched section 23 x 64 mm, for inner mounting level | / | / | / | 9.56 | 4028177829213 | 73269098 | EC002620 | ES | 28
8617351 | A | 10 | 85 | / | 10 | PU | 972 | / | 30.74 | VX Montageplaat-fixering type B VE=10 | VX Fixation Plaque de montage 25mm centre | VX Mounting plate attachment, type B | / | / | / | 1.44 | 4028177927018 | 73269098 | EC002620 | DE | 7 | *
8617352 | A | 10 | 85 | / | 10 | PU | 973 | / | 27.86 | VX Montageplaat-fixering type C VE=10 | VX Fixation Plaque de montage arrière | VX Mounting plate attachment, type C | / | / | / | 0.52 | 4028177927063 | 73269098 | EC002620 | DE | 7
8617353 | A | 10 | 85 | / | 5 | PU | 971 | / | 37.34 | VX Montageplaat-fixering type A VE=5 set | VX Fixation Plaque de montage typeA | VX Mounting plate attachment, type A | / | / | / | 0.675 | 4028177940413 | 73269098 | EC002620 | DE | 28 | *
8617360 | A | 10 | 85 | / | 1 | EA | 973 | / | 48.78 | VX montageplaatinbouwset rug-aan-rug | VX Kit de fixation Pl de M dos à dos | VX Mounting kit, f. mounting plates back-to-back | / | / | / | 0.542 | 4028177921696 | 83024900 | EC002620 | DE | 7
8617370 | A | 10 | 85 | / | 1 | EA | 974 | / | 47.42 | VX Montageplaat inbouwset multifunct. | VX Kit de fixation Pl de M Multifunctionel | VX Multifunction mounting kit, f. mounting plate | / | / | / | 0.82 | 4028177924437 | 83024900 | EC002620 | DE | 7 | *
8617400 | A | 10 | 85 | / | 2 | PU | 974 | / | 65.63 | VX Glijrail v MPL B600 zijd.Inbouw Set=2 | VX Glissière pr PLDM L=600 Latérale | VX Slide rail, for mounting plate, f.W: 600 mm | 600 | / | / | 3.02 | 4028177921139 | 73269098 | EC002620 | DE | 28
8617401 | A | 10 | 85 | / | 2 | PU | 974 | / | 71.74 | VX Glijrail v MPL B800 zijd.Inbouw Set=2 | VX Glissière pr PLDM L=800 Latérale | VX Slide rail, for mounting plate, f. W: 800 mm | 800 | / | / | 3.9 | 4028177921122 | 73269098 | EC002620 | DE | 7
8617402 | A | 10 | 85 | / | 2 | PU | 974 | / | 83.89 | VX Glijrail v MPL B1200 zijd.Inb. Set=2 | VX Glissière pr PLDM L=1200 Latérale | VX Slide rail, for mounting plate, f. W: 1200 mm | 1200 | / | / | 6.06 | 4028177921115 | 73269098 | EC002620 | DE | 7
8617403 | A | 10 | 85 | / | 2 | PU | / | / | 71.62 | VX Glijrail v MPL B1000 zijd.Inb. Set=2 | VX Glissière pr PLDM L=1000 Latérale | VX Slide rail, for mounting plate, f. W: 1000 mm | 1000 | / | / | 4.82 | 4028177967861 | 73269098 | EC002620 | DE | 7
8617500 | A | 10 | 82 | / | 6 | PU | 912 | / | 32.18 | VX Koppelbevestiging intern Set=6 | VX Patte de juxtaposition intérieure | VX Baying bracket | / | / | / | 1.44 | 4028177919327 | 83024900 | EC002622 | DE | 7
8617501 | A | 10 | 82 | / | 6 | PU | 912 | / | 32.82 | VX Koppelset binnenzijde overb. Set=6 | VX Bloc de juxtaposition intérieure | VX Baying block | / | / | / | 0.86 | 4028177919334 | 76169990 | EC002622 | DE | 7 | *
8617502 | A | 10 | 82 | / | 6 | PU | 912 | / | 29.81 | VX Buitenkoppeling plaatstaal Set=6 | VX Attache juxtaposit.extérieure acier | VX Baying connector, external, sheet steel | / | / | / | 0.813 | 4028177919341 | 73269098 | EC002622 | DE | 7 | *
8617503 | A | 10 | 82 | x | 6 | PU | 912 | / | 46.38 | VX Buitenkoppeling RVS Set=6 | VX Attache juxtaposition extérieure inox | VX Baying connector, external, stainless steel | / | / | / | 0.84 | 4028177919358 | 73269098 | EC002622 | DE | 7 | *
8617505 | A | 10 | 82 | / | 1 | EA | 916 | / | 62.3 | VK Koppelset VX/TS | VX Attache juxtaposition VX/TS | VX Baying kit VX/TS | / | / | / | 1.6 | 4028177930889 | 73269098 | EC002622 | DE | 7 | *
8617506 | A | 10 | 82 | / | 6 | PU | 913 | / | 22.41 | VX Snelkoppeling eendelig VE=6 | VX Kit de juxtaposition rapide | VX Quick-fit baying clamps | / | / | / | 0.705 | 4028177942332 | 83024900 | EC002622 | DE | 7 | *
8617507 | A | 10 | 82 | / | 1 | EA | 914 | / | 18.68 | VX Afdichting koppeling EPDM L=8 mtr | VX Joint de juxtaposition 8m. | VX Baying seal | / | / | / | 0.56 | 4028177947214 | 40094100 | EC002626 | DE | 7 | *
8617508 | A | 10 | 82 | / | 4 | PU | 913 | / | 26.15 | VX koppelhoek VE=4 | VX Equerres de juxtaposition UE=4 | VX angular baying bracket PU=4 | / | / | / | 1.052 | 4028177957633 | 73182900 | EC002622 | DE | 7 | *
8617510 | A | 10 | 85 | / | 1 | EA | 975 | / | 51.95 | VX Deelmontageplaat BxD 600x400 mm | VX Plaque de montage partielle LxP 600x400 mm | VX Partial mounting plate, dimens.: 600x400 mm | 500 | / | 300 | 4.42 | 4028177919365 | 94039910 | EC000213 | DE | 7 | *
8617520 | A | 10 | 85 | / | 1 | EA | 975 | / | 55.24 | VX Deelmontageplaat BxD 500x400 mm | VX Plaque de montage partielle LxP 500x400 mm | VX Partial mounting plate, dimens.: 500x400 mm | 500 | / | 400 | 5.66 | 4028177919372 | 94039910 | EC000213 | DE | 7 | *
8617530 | A | 10 | 85 | / | 1 | EA | 975 | / | 61.22 | VX Deelmontageplaat BxD 600x600 mm | VX Plaque de montage partielle LxP 600x600 mm | VX Partial mounting plate, dimens.: 600x600 mm | 500 | / | 500 | 6.8 | 4028177919389 | 94039910 | EC000213 | DE | 7 | *
8617540 | A | 10 | 85 | / | 1 | EA | 975 | / | 70.11 | VX Deelmontageplaat BxD 600x800 mm | VX Plaque de montage partielle LxP 600x800 mm | VX Partial mounting plate, dimens.: 600x800 mm | 500 | / | 700 | 9.22 | 4028177919396 | 94039910 | EC000213 | DE | 7
8617550 | A | 10 | 85 | / | 1 | EA | 975 | / | 71.3 | VX Deelmontageplaat BxD 500x775 mm | VX Plaque de montage partielle LxP 500x775 mm | VX Partial mounting plate, dimens.: 500x775 mm | 500 | / | 775 | 9.84 | 4028177919402 | 94032080 | EC000213 | DE | 7 | *
8617560 | A | 10 | 85 | / | 1 | EA | 975 | / | 60.39 | VX Deelmontageplaat BxD 700x300 mm | VX Plaque de montage partielle LxP 700x300 mm | VX Partial mounting plate, dimens.: 700x300 mm | 700 | / | 300 | 5.78 | 4028177919419 | 94039910 | EC000213 | DE | 7
8617570 | A | 10 | 85 | / | 1 | EA | 975 | / | 66.17 | VX Deelmontageplaat BxD 700x400 mm | VX Plaque de montage partielle LxP 700x400 mm | VX Partial mounting plate, dimens.: 700x400 mm | 700 | / | 400 | 7.3 | 4028177919426 | 94039910 | EC000213 | DE | 28
8617580 | A | 10 | 85 | / | 1 | EA | 975 | / | 90.3 | VX Deelmontageplaat BxD 700x700 mm | VX Plaque de montage partielle LxP 700x700 mm | VX Partial mounting plate, dimens.: 700x700 mm | 700 | / | 700 | 11.864 | 4028177919433 | 94039910 | EC000213 | DE | 7
8617590 | A | 10 | 85 | / | 1 | EA | 975 | / | 67.02 | VX Deelmontageplaat BxD 1000x400 mm | VX Plaque de montage partielle LxP 1000x400 mm | VX Partial mounting plate, dimens.: 1000x400 mm | 900 | / | 300 | 7.38 | 4028177919440 | 94032080 | EC000213 | DE | 7
8617600 | A | 10 | 85 | / | 1 | EA | 975 | / | 84.93 | VX Deelmontageplaat BxD 1000x500 mm | VX Plaque de montage partielle LxP 1000x500 mm | VX Partial mounting plate, dimens.: 1000x500 mm | 900 | / | 400 | 8.805 | 4028177919457 | 94032080 | EC000213 | DE | 21
8617610 | A | 10 | 85 | / | 1 | EA | 975 | / | 93.79 | VX Deelmontageplaat BxD 1000x600 mm | VX Plaque de montage partielle LxP 1000x600 mm | VX Partial mounting plate, dimens.: 1000x600 mm | 900 | / | 500 | 11.36 | 4028177919464 | 94039910 | EC000213 | TR | 7
8617620 | A | 10 | 85 | / | 1 | EA | 975 | / | 84.93 | VX Deelmontageplaat BxD 1200x400 mm | VX Plaque de montage partielle LxP 1200x400 mm | VX Partial mounting plate, dimens.: 1200x400 mm | 1100 | / | 300 | 8.6 | 4028177919471 | 94032080 | EC000213 | DE | 21
8617630 | A | 10 | 85 | / | 1 | EA | 975 | / | 96.04 | VX Deelmontageplaat BxD 1200x500 mm | VX Plaque de montage partielle LxP 1200x500 mm | VX Partial mounting plate, dimens.: 1200x500 mm | 1100 | / | 400 | 11.12 | 4028177919488 | 94032080 | EC000213 | DE | 7
8617640 | A | 10 | 85 | / | 1 | EA | 975 | / | 108.22 | VX Deelmontageplaat BxD 1200x600 mm | VX Plaque de montage partielle LxP 1200x600 mm | VX Partial mounting plate, dimens.: 1200x600 mm | 1100 | / | 500 | 13.18 | 4028177919495 | 94039910 | EC000213 | DE | 21
8617650 | A | 10 | 85 | / | 1 | EA | 977 | / | 44.59 | VX Scharnierbevestiging v deelmontagepl. | VX Charnières pr plaque de montage partielle | VX Hinge attachment, f. partial mounting plate | / | / | / | 0.414 | 4028177919501 | 73182900 | EC001167 | DE | 7
8617655 | A | 10 | 85 | / | 1 | EA | 978 | / | 23.15 | VX Kit voor deelmontageplaten | VX Support plaq.mont.partielle niv.ext. | VX Mounting kit for partial mountingplates | / | / | / | 0.209 | 4028177924444 | 73269098 | EC002625 | DE | 21
8617660 | A | 10 | 85 | / | 1 | EA | 980 | / | 34.49 | VX Deelmpl BxD 500x400 mm buitenste niveau | VX Pl de montage LxP 500x400 mm Niv Ext. | VX Partial assembly plate, dimensions: 500x400 mm | 438 | 398 | / | 2.32 | 4028177947207 | 73269098 | EC000213 | DE | 21
8617661 | A | 10 | 85 | / | 1 | EA | 980 | / | 42.57 | VX Deelmpl BxD 500x600 mm buitenste niveau | VX Pl de montage LxP 500x600 mm Niv Ext. | VX Partial assembly plate, dimensions: 500x600 mm | 438 | 598 | / | 3.4 | 4028177947191 | 73269098 | EC000213 | DE | 7
8617662 | A | 10 | 85 | / | 1 | EA | 980 | / | 40.56 | VX Deelmpl BxD 600x400 mm buitenste niveau | VX Pl de montage LxP 600x400 mm Niv Ext. | VX Partial assembly plate, dimensions: 600x400 mm | 538 | 398 | / | 2.88 | 4028177947184 | 73269098 | EC000213 | DE | 21 | *
8617663 | A | 10 | 85 | / | 1 | EA | 980 | / | 54.78 | VX Deelmpl BxD 600x600 mm buitenste niveau | VX Pl de montage LxP 600x600 mm Niv Ext. | VX Partial assembly plate, dimensions: 600x600 mm | 538 | 598 | / | 4.14 | 4028177947177 | 73269098 | EC000213 | DE | 7
8617664 | A | 10 | 85 | / | 1 | EA | 980 | / | 46.62 | VX Deelmpl BxD 800x400 mm buitenste niveau | VX Pl de montage LxP 800x400 mm Niv Ext. | VX Partial assembly plate, dimensions: 800x400 mm | 738 | 398 | / | 3.92 | 4028177947160 | 73269098 | EC000213 | DE | 21
8617665 | A | 10 | 85 | / | 1 | EA | 980 | / | 66.93 | VX Deelmpl BxD 800x600 mm buitenste niveau | VX Pl de montage LxP 800x600 mm Niv Ext. | VX Partial assembly plate, dimensions: 800x600 mm | 738 | 598 | / | 5.76 | 4028177947153 | 73269098 | EC000213 | DE | 7 | *
8617700 | A | 10 | 85 | / | 4 | PU | 993 | / | 27.26 | VX Montagerail 18x39 B/D 400 mm VE=4 | VX Chasis de montage 18x39 L/P 400 mm | VX Punched rail 18 x 38 mm, W/D: 400 mm | 400 | 18 | 38 | 1.524 | 4028177921702 | 73269098 | EC002620 | DE | 7
8617710 | A | 10 | 85 | / | 4 | PU | 993 | / | 31.88 | VX Montagerail 18x39 B/D 500 mm VE=4 | VX Chasis de montage 18x39 L/P 500 mm | VX Punched rail 18 x 38 mm, W/D: 500 mm | 500 | 18 | 38 | 2 | 4028177921719 | 73269098 | EC002620 | DE | 21
8617720 | A | 10 | 85 | / | 4 | PU | 993 | / | 35.33 | VX Montagerail 18x39 B/D 600 mm VE=4 | VX Chasis de montage 18x39 L/P 600 mm | VX Punched rail 18 x 38 mm, W/D: 600 mm | 600 | 18 | 38 | 2.49 | 4028177921726 | 73269098 | EC002620 | DE | 7 | *
8617730 | A | 10 | 85 | / | 4 | PU | 993 | / | 47.82 | VX Montagerail 18x39 B/D 800 mm VE=4 | VX Chasis de montage 18x39 L/P 800 mm | VX Punched rail 18 x 38 mm, W/D: 800 mm | 500 | 18 | 38 | 3.44 | 4028177921733 | 73269098 | EC002620 | DE | 7
8617750 | A | 10 | 85 | / | 4 | PU | 995 | / | 50.96 | VX adapterprofiel voor SE kast H=1800 mm | VX rail adapt.VX pour armoire SE H=1800 mm | SZ Adaptor rail for VX compatibility for SE H=1800 mm | 1800 | / | / | 4.66 | 4028177958647 | 73269098 | EC002620 | DE | 7
8617751 | A | 10 | 85 | / | 4 | PU | 995 | / | 56.45 | VX adapterprofiel voor SE kast H=2000 mm | VX rail adapt.VX pour armoire SE H=2000 mm | SZ Adaptor rail for VX compatibility for SE H=2000 mm | 2000 | / | / | 5.1 | 4028177958654 | 73269098 | EC002620 | DE | 21 | *
8617760 | A | 10 | 85 | / | 4 | PU | 995 | / | 20.01 | VX adapterprofiel voor SE kast, L=200 mm | VX rail adapt.VX pour armoire SE L=200 mm | SZ Adaptor rail for VX compatibility for SE, L=200 mm | 200 | / | / | 0.56 | 4028177958630 | 73269098 | EC002620 | DE | 7
8617800 | A | 10 | 85 | / | 2 | PU | 996 | / | 61.86 | VX Montagerail B=600 v.zware comp. VE=2 | VX Chasis de montage L=600 pr composants lourds | VX Support rail 48 x 26 mm, W: 600 mm | 600 | 48 | 26 | 3.06 | 4028177919518 | 73269098 | EC001285 | DE | 21
8617810 | A | 10 | 85 | / | 2 | PU | 996 | / | 71.53 | VX Montagerail B=800 v.zware comp. VE=2 | VX Chasis de montage L=800 pr composants lourds | VX Support rail 48 x 26 mm, W: 800 mm | 800 | 48 | 26 | 4.1 | 4028177919525 | 73269098 | EC001285 | DE | 7
8617820 | A | 10 | 85 | / | 2 | PU | 996 | / | 85.75 | VX Montagerail B1000 v.zware comp. VE=2 | VX Chasis de montage L=1000 pr composants lourds | VX Support rail 48 x 26 mm, W: 1000 mm | 1000 | 48 | 26 | 4.913 | 4028177919532 | 73269098 | EC001285 | DE | 21
8617830 | A | 10 | 85 | / | 2 | PU | 996 | / | 101.72 | VX Montagerail B1200 v.zware comp. VE=2 | VX Chasis de montage L=1200 pr composants lourds | VX Support rail 48 x 26 mm, W: 1200 mm | 1200 | 48 | 26 | 5.95 | 4028177919549 | 73269098 | EC001285 | DE | 7
8618000 | A | 10 | 83 | / | 1 | EA | 917 | / | 495.17 | VX Zichtdeur aluminium BxH 600x1800 mm | VX Porte Vitrée Alu LxH 600x1800 mm | VX Glazed door, WH: 600x1800 mm | 600 | 1800 | / | 13 | 4028177921085 | 94039910 | EC000747 | DE | 21
8618010 | A | 10 | 83 | / | 1 | EA | 917 | / | 531.45 | VX Zichtdeur aluminium BxH 800x1800 mm | VX Porte Vitrée Alu LxH 800x1800 mm | VX Glazed door, WH: 800x1800 mm | 800 | 1800 | / | 16 | 4028177920972 | 94039910 | EC000747 | DE | 7
8618020 | A | 10 | 83 | / | 1 | EA | 917 | / | 556.92 | VX Zichtdeur aluminium BxH 600x2000 mm | VX Porte Vitrée Alu LxH 600x2000 mm | VX Glazed door, WH: 600x2000 mm | 600 | 2000 | / | 14.2 | 4028177921054 | 94039910 | EC000747 | DE | 21
8618030 | A | 10 | 83 | / | 1 | EA | 917 | / | 607.69 | VX Zichtdeur aluminium BxH 800x2000 mm | VX Porte Vitrée Alu LxH 800x2000 mm | VX Glazed door, WH: 800x2000 mm | 800 | 2000 | / | 17.4 | 4028177921009 | 94039910 | EC000747 | DE | 21
8618040 | A | 10 | 83 | / | 1 | EA | 917 | / | 613.09 | VX Zichtdeur aluminium BxH 600x2200 mm | VX Porte Vitrée Alu LxH 600x2200 mm | VX Glazed door, WH: 600x2200 mm | 600 | 2200 | / | 15.4 | 4028177920934 | 94039910 | EC000747 | DE | 21
8618050 | A | 10 | 83 | / | 1 | EA | 917 | / | 656.64 | VX Zichtdeur aluminium BxH 800x2200 mm | VX Porte Vitrée Alu LxH 800x2200 mm | VX Glazed door, WH: 800x2200 mm | 800 | 2200 | / | 18 | 4028177921023 | 94039910 | EC000747 | CZ | 21
8618110 | A | 10 | 83 | / | 4 | PU | 917 | / | 19.96 | VX Sluitstuk voor kastframe VE=4 | VX Pièce de Fermeture pr frame | VX Lock components | / | / | / | 0.22 | 4028177921368 | 73182900 | EC002626 | CZ | 21
8618120 | A | 10 | 83 | / | 1 | EA | 917 | / | 369.48 | VX Slot- en nevendeur BxH 800x2000 mm | VX Porte Princ. Et secondaire LxP 800x2000mm | VX Lockable and adjacent door, WH: 800x2000 | 800 | 2000 | / | 38 | 4028177921375 | 94039910 | EC000747 | DE | 7
8618200 | A | 10 | 83 | / | 1 | EA | 937 | / | 51.61 | VX Comfortgreep voor binnenwerk RAL 7035 | VX Poignée Comfort RAL7035 | VX Comfort handle, for lock inserts RAL7035 | / | / | / | 0.628 | 4028177921740 | 83024110 | EC000327 | CN | 7
8618201 | A | 10 | 83 | / | 1 | EA | 937 | / | 54.15 | VX Comfortgreep voor binnenwerk RAL 9005 | VX Poignée Comfort RAL9005 | VX Comfort handle RAL9005 | / | / | / | 0.659 | 4028177924598 | 83024110 | EC000327 | DE | 7
8618210 | A | 10 | 83 | / | 1 | EA | / | / | 61.38 | VX Comfortgreep voor KESO/KABA | VX Poignée Comfort KESA/KABA | VX Comfort handle KESA/KABA | / | / | / | 0.72 | 4028177931336 | 83024110 | EC000327 | QU | 7
8618220 | A | 10 | 83 | x | 1 | EA | 937 | / | 163.35 | VX Comfortgreep v binnenwerk RVS | VX Poignée Comfort Nickelé mat | VX Comfort handle, for lock inserts, stainless steel | / | / | / | 0.88 | 4028177921757 | 83024110 | EC000327 | DE | 7
8618230 | A | 10 | 83 | / | 1 | EA | 937 | / | 57.52 | VX Comfortgreep voor hangslot RAL 7035 | VX Poignée Comfort pr cadenas RAL7035 | VX Comfort handle, for padlock RAL7035 | / | / | / | 0.634 | 4028177921764 | 83024110 | EC000327 | DE | 7
8618231 | A | 10 | 83 | / | 1 | EA | 937 | / | 59.77 | VX Comfortgreep voor hangslot RAL 9005 | VX Poignée Comfort pr cadenas RAL9005 | VX Comfort handle, for padlock RAL9005 | / | / | / | 0.673 | 4028177924567 | 83024110 | EC000327 | DE | 7
8618240 | A | 10 | 83 | / | 1 | EA | 937 | / | 64.53 | VX Comfortgreep voor sluiting VW E1 | VX Poignée Comfort pr fermeture VW E1 | VX Comfort handle, with lock insert, lock E1 | / | / | / | 0.7 | 4028177921771 | 83024110 | EC000327 | DE | 7
8618250 | A | 10 | 83 | / | 1 | EA | 937 | / | 50.66 | VX Comfortgr. v enkelprofielcil. RAL7035 | VX Poignée Comfort pr clilindre RAL7035 | VX Comfort handle, for semi-cylinder | / | / | / | 0.686 | 4028177921788 | 83024110 | EC000327 | DE | 7
8618251 | A | 10 | 83 | / | 1 | EA | 937 | / | 54.15 | VX Comfortgr. v enkelprofielcil. RAL9005 | VX Poignée Comfort pr clilindre RAL9005 | VX Comfort handle, for semi-cylinder RAL9005 | / | / | / | 0.719 | 4028177924550 | 83024110 | EC000327 | DE | 7
8618270 | A | 10 | 83 | / | 1 | EA | 937 | / | 53.53 | VX Comfortgreep voor ASSA sl. RAL 7035 | VX Poignée Comfort pr ASSA RAL | VX Comfort handle, prepared for ASSA | / | / | / | 0.723 | 4028177921795 | 83024110 | EC000327 | DE | 21
8618280 | A | 10 | 83 | x | 1 | EA | 937 | / | 173.45 | VX Comfortgr. v enkelprofielcil. vernik. | VX Poignée pour demi-cylindre en nickelé mat | VX Comfort handle, for semi-cylinder, stainless steel | / | / | / | 0.966 | 4028177921801 | 83024110 | EC000327 | DE | 7
8618300 | A | 10 | 83 | / | 1 | EA | 941 | / | 4.96 | VX Binnenwerk 7 mm vierkant | VX Dispositif de Verrouilage carré de 7 mm | VX Lock insert, type G, 7 mm square | / | / | / | 0.016 | 4028177921818 | 83016000 | EC000743 | DE | 21
8618301 | A | 10 | 83 | / | 1 | EA | 941 | / | 4.96 | VX Binnenwerk 8 mm vierkant | VX Dispositif de Verrouilage carré de 8 mm | VX Lock insert, type G, 8 mm square | / | / | / | 0.015 | 4028177921825 | 83016000 | EC000743 | DE | 28
8618302 | A | 10 | 83 | / | 1 | EA | 941 | / | 4.96 | VX Binnenwerk 7 mm driekant | VX Dispositif de Verrouilage triangle 7 mm | VX Lock insert, type G, 7 mm triangular | / | / | / | 0.014 | 4028177921832 | 83016000 | EC000743 | DE | 28
8618303 | A | 10 | 83 | / | 1 | EA | 941 | / | 4.96 | VX Binnenwerk 8 mm driekant | VX Dispositif de Verrouilage triangle 8 mm | VX Lock insert, type G, 8 mm triangular | / | / | / | 0.016 | 4028177921849 | 83016000 | EC000743 | DE | 28
8618304 | A | 10 | 83 | / | 1 | EA | 941 | / | 4.96 | VX Binnenwerk schroevendraaier | VX Dispositif de Verrouilage tournevis | VX Lock insert, type G, screwdriver | / | / | / | 0.019 | 4028177921856 | 83016000 | EC000743 | DE | 28
8618305 | A | 10 | 83 | / | 1 | EA | 941 | / | 4.96 | VX Binnenwerk Daimler | VX Dispositif de Verrouilage Daimler | VX Lock insert, type G, Daimler insert | / | / | / | 0.018 | 4028177921863 | 83016000 | EC000743 | DE | 28
8618306 | A | 10 | 83 | / | 1 | EA | 941 | / | 4.96 | VX Binnenwerk dubbelbaard 3 mm | VX Dispositif de Verrouilage Panneton double 3 mm | VX Lock insert, type G, 3 mm double-bit | / | / | / | 0.019 | 4028177921870 | 83016000 | EC000743 | DE | 28
8618307 | A | 10 | 83 | / | 1 | EA | 941 | / | 4.96 | VX Binnenwerk Fiat | VX Dispositif de Verrouilage Fiat | VX Lock insert, type G, Fiat | / | / | / | 0.018 | 4028177921887 | 83016000 | EC000743 | PL | 28
8618308 | A | 10 | 83 | / | 1 | EA | 941 | / | 4.96 | VX Binnenwerk 6,5 mm driekant | VX Dispositif de Verrouilage 6,5 mm triangle | VX Lock insert, type G, 6.5 mm triangular (CNOMO) | / | / | / | 0.015 | 4028177921894 | 83016000 | EC000743 | DE | 28
8618320 | E | 52 | 11 | / | 4 | PU | / | / | 30.29 | VX Scharnier voor deuropening 130° VE=4 | VX Charnières 130° | VX 180° hinge, steel, 130° | / | / | / | 0.34 | 4028177921399 | 83021000 | EC001167 | DE | 28
8618330 | A | 10 | 83 | / | 4 | PU | 951 | / | 55.59 | VX Scharnier voor deuropening 180° VE=4 RAL7035 | VX Charnières 180° RAL7035 | VX 180° hinge, steel RAL7035 | / | / | / | 0.777 | 4028177921344 | 83021000 | EC001167 | DE | 28
8618335 | A | 10 | 83 | / | 4 | PU | 951 | / | 54.15 | VX Scharnier 180°, RAL 9005 | VX Charnières 180° RAL9005 | VX 180° hinge, steel RAL9005 | / | / | / | 0.742 | 4028177951372 | 83021000 | EC001167 | DE | 28
8618340 | A | 10 | 83 | x | 4 | PU | / | / | *** | VX Scharnier 180° RVS VE=4 | VX Charnières porte 180° INOX UE=4 | VX Hinge door 180° stainless steel PU=4 | / | / | / | 0.88 | 4028177921382 | 83021000 | EC001167 | DE | 28
8618341 | A | 10 | 83 | / | 4 | PU | / | / | 84.18 | VX Scharnier deur 180°pl.st. gecoat VE=4 | VX Charnières porte 180° UE=4 | VX Hinge door 180° PU=4 | / | / | / | 0.74 | 4028177954038 | 83021000 | EC001167 | DE | 7
8618410 | A | 10 | 83 | / | 10 | PU | 957 | / | 20.91 | VX Transportstablisator vr deur VE=10 | VX Stabilisation pour porte VX UE=10 | VX Door stay f. escape routes | / | / | / | 0.567 | 4028177930872 | 83024900 | EC000747 | DE | 21
8618420 | A | 10 | 83 | / | 10 | PU | 956 | / | 67.95 | VX Oplooprol voor deur VE=10 | VX Roulettes de guidage | VX Ride-up roller | / | / | / | 0.84 | 4028177919556 | 83024900 | EC002626 | DE | 28
8618425 | A | 10 | 83 | / | 1 | EA | 956 | / | 13.53 | VX Deurarretering voor vluchtwegen | VX Arrêt de porte pour route d'évaucation | VX Door stay for escape routes | / | / | / | 0.291 | 4028177958500 | 83024900 | EC002626 | DE | 7
8618430 | A | 10 | 83 | / | 1 | EA | 956 | / | 12.15 | VX Deurarretering | VX Arrêt de porte | VX Door stay | / | / | / | 0.33 | 4028177944800 | 83024900 | EC002626 | DE | 21
8618450 | A | 10 | 83 | / | 1 | EA | 932 | / | 48.78 | VX Coderingsstrook B= 600 mm | VX Marquage L=600 mm | VX Identification strip, W: 600 mm | 450 | 29 | / | 0.357 | 4028177921160 | 76169990 | EC001288 | DE | 28
8618451 | A | 10 | 83 | / | 1 | EA | 932 | / | 52.37 | VX Coderingsstrook B= 800 mm | VX Marquage L=800 mm | VX Identification strip, W: 800 mm | 650 | 29 | / | 0.42 | 4028177921184 | 76169990 | EC001288 | DE | 7
8618460 | A | 10 | 83 | / | 10 | PU | 937 | / | 73.43 | VX Sluitstukblokkering CNOMO VE=10 | VX Blocage de crémone CNOMO | VX Locking bar latch CNOMO | / | / | / | 0.12 | 4028177921900 | 73269098 | EC000327 | DE | 21
8618501 | A | 10 | 84 | / | 1 | EA | 960 | / | 434.94 | VX Opzetmoduul 600x200x600 mm RAL 7035 | VX Module d'extension 600x200x600 mm R7035 | VX Top-mounting module for WD 600x600 mm | 600 | 600 | / | 11.5 | 4028177957619 | 94039910 | EC000744 | DE | 21
8618511 | A | 10 | 84 | / | 1 | EA | 960 | / | 474.34 | VX Opzetmoduul 800x200x600 mm RAL 7035 | VX Module d'extension 800x200x600 mm R7035 | VX Top-mounting module for WD 800x600 mm | 800 | 600 | / | 12.74 | 4028177957602 | 94039910 | EC000744 | DE | 7
8618521 | A | 10 | 84 | / | 1 | EA | 960 | / | 511.67 | VX Opzetmoduul 1000x200x600 mm RAL 7035 | VX Module d'extension 1000x200x600 mm R7035 | VX Top-mounting module for WD 1000x600 mm | 1000 | 600 | / | 15.9 | 4028177957596 | 94039910 | EC000744 | DE | 21
8618531 | A | 10 | 84 | / | 1 | EA | 960 | / | 550.92 | VX Opzetmoduul 1200x200x600 mm RAL 7035 | VX Module d'extension 1200x200x600 mm R7035 | VX Top-mounting module for WD 1200x600 mm | 1200 | 600 | / | 18.06 | 4028177957589 | 94039910 | EC000744 | DE | 21
8618541 | A | 10 | 82 | / | 2 | PU | 960 | / | 115.95 | VX Zijwand v. opz.mod 200x600 mm R7035 VE=2 | VX Pan Lateraux pr mdule d'extension | VX Sidepanels for Topmountingmodule | / | / | / | 3.42 | 4028177957626 | 94039910 | EC002524 | DE | 28
8618600 | A | 10 | 85 | / | 1 | EA | 1032 | / | 855.84 | VX Aaardbevingskit tbv VX 8806000 | VX Kit antisismique arm.L800xH2000xP600 | VX Earthquake kit, f. WHD: 800x2000x600 mm | 800 | 2000 | 600 | 21.38 | 4028177927032 | 94039910 | EC002620 | DE | 14
8618800 | A | 10 | 81 | / | 2 | PU | 1045 | / | 25.25 | VX Kabelinvoerprof. symmetr.v B600 Set=2 | VX Profilé passe-câbes centre L=600 mm | VX Section cable entry, centre, W: 600 mm | 600 | / | / | 0.167 | 4028177922747 | 39269097 | EC000211 | DE | 14
8618801 | A | 10 | 81 | / | 2 | PU | 1045 | / | 32.82 | VX Kabelinvoerprof. symmetr.v B800 Set=2 | VX Profilé passe-câbes centre L=800 mm | VX Section cable entry, centre, W: 800 mm | 800 | / | / | 0.24 | 4028177922754 | 39269097 | EC000211 | DE | 14
8618802 | A | 10 | 81 | / | 4 | PU | 1045 | / | 41.18 | VX Kabelinv.prof.symmetr. v B=1000 Set=4 | VX Profilé passe-câbes centre L=1000 mm | VX Section cable entry, centre, W: 1000 mm | 1000 | / | / | 0.28 | 4028177922761 | 39269097 | EC000211 | DE | 7
8618803 | A | 10 | 81 | / | 4 | PU | 1045 | / | 48.95 | VX Kabelinv.prof.symmetr. v B=1200 Set=4 | VX Profilé passe-câbes centre L=1200 mm | VX Section cable entry, centre, W: 1200 mm | 1200 | / | / | 0.313 | 4028177922778 | 39269097 | EC000211 | DE | 7
8618804 | A | 10 | 81 | / | 4 | PU | 1045 | / | 62.18 | VX Kabelinvoerprof symm v 1600B VE=4 | VX Profilé passe-câbes centre L=1600 mm | VX Section cable entry, centre, W: 1600 mm | 1600 | / | / | 0.46 | 4028177922785 | 39269097 | EC000211 | DE | 7
8618810 | A | 10 | 81 | / | 2 | PU | 1045 | / | 26.38 | VX Kabelinvoerprof.achterz.v B=600 Set=2 | VX Profilé passe-câbes arrière L=600 mm | VX Section cable entry, rear, W: 600 mm | 600 | / | / | 0.18 | 4028177922792 | 39269097 | EC002624 | DE | 7
8618811 | A | 10 | 81 | / | 2 | PU | 1045 | / | 33.77 | VX Kabelinvoerprof.achterz.v B=800 Set=2 | VX Profilé passe-câbes arrière L=800 mm | VX Section cable entry, rear, W: 800 mm | 800 | / | / | 0.26 | 4028177922808 | 39269097 | EC002624 | DE | 7
8618812 | A | 10 | 81 | / | 4 | PU | 1045 | / | 42.33 | VX Kabelinvoerprof.achterz.vB=1000 Set=4 | VX Profilé passe-câbes arrière L=1000 mm | VX Section cable entry, rear, W: 1000 mm | 1000 | / | / | 0.28 | 4028177922815 | 39269097 | EC002624 | DE | 7
8618813 | A | 10 | 81 | / | 4 | PU | 1045 | / | 49.91 | VX Kabelinvoerprof achterz.vB=1200 Set=4 | VX Profilé passe-câbes arrière L=1200 mm | VX Section cable entry, rear, W: 1200 mm | 1200 | / | / | 0.38 | 4028177922822 | 39269097 | EC002624 | DE | 7
8618814 | A | 10 | 81 | / | 4 | PU | 1045 | / | 62.18 | VX Kabelinvoerprof achterz.vB=1600 Set=4 | VX Profilé passe-câbes arrière L=1600 mm | VX Section cable entry, rear, W: 1600 mm | 1600 | / | / | 0.5 | 4028177922839 | 39269097 | EC002624 | DE | 7
8618820 | A | 10 | 81 | / | 1 | EA | 1029 | / | 102.74 | VX Bodemplaat EMC 600B VE=1set | VX Plaques Passe-Cables EMC L=600 1 Jeu | VX Section cable entry, rear, W: 1200 mm | 1200 | / | / | 1.94 | 4028177929883 | 73269098 | EC002620 | DE | 7
8618821 | A | 10 | 81 | / | 1 | EA | 1029 | / | 118.99 | VX Bodemplaat EMC 800B VE=1set | VX Plaque passe-câbles CEM 1 jeu L800 | VX EMC Gland Plate W800 | 800 | / | / | 2.72 | 4028177929890 | 73269098 | EC002620 | DE | 7
8618822 | A | 10 | 81 | / | 1 | EA | 1029 | / | 110.58 | VX Bodemplaat EMC 1000B set | VX Plaques Passe-Cables EMC L=1000 1 Jeu | VX Section cable entry, rear, W: 1200 mm | 1200 | / | / | 1.78 | 4028177929869 | 73269098 | EC002620 | DE | 7
8618823 | A | 10 | 81 | / | 1 | EA | 1029 | / | 113.77 | VX Bodemplaat EMC 1200B set | VX Plaque passe-câbles CEM 1 jeu L1200 | VX EMC Gland Plate W1200 | 1200 | / | / | 2.14 | 4028177929876 | 73269098 | EC002620 | DE | 7
8619010 | A | 10 | 87 | / | 1 | EA | 1077 | / | 310.27 | VX Zwenkraam 22HE 600/1200B | VX Cadre pivotant grand format 22 U | VX Swing frame, large, without trim panel, min. enclosure H: 1200 mm | 1200 | / | / | 9.206 | 4028177920453 | 94039910 | EC002620 | DE | 7 | *
8619011 | A | 10 | 87 | / | 1 | EA | 1077 | / | 356.97 | VX Zwenkraam 31HE 600/1200B | VX Cadre pivotant grand format 31 U | VX Swing frame, large, without trim panel, min. enclosure H: 1600 mm | 1600 | / | / | 10.974 | 4028177920620 | 94039910 | EC002620 | DE | 7
8619012 | A | 10 | 87 | / | 1 | EA | 1077 | / | 384.81 | VX Zwenkraam 35HE 600/1200B | VX Cadre pivotant grand format 35 U | VX Swing frame, large, without trim panel, min. enclosure H: 1800 mm | 1800 | / | / | 12.567 | 4028177920446 | 94039910 | EC002620 | DE | 7
8619013 | A | 10 | 87 | / | 1 | EA | 1077 | / | 399.65 | VX Zwenkraam 40HE 600/1200B | VX Cadre pivotant grand format 40 U | VX Swing frame, large, without trim panel, min. enclosure H: 2000 mm | 2000 | / | / | 12.917 | 4028177920439 | 94039910 | EC002620 | DE | 14
8619014 | A | 10 | 87 | / | 1 | EA | 1077 | / | 418.42 | VX Zwenkraam 44HE 600/1200B | VX Cadre pivotant grand format 44 U | VX Swing frame, large, without trim panel, min. enclosure H: 2200 mm | 2200 | / | / | 14.003 | 4028177920422 | 94039910 | EC002620 | DE | 7
8619020 | A | 10 | 87 | / | 1 | EA | 1077 | / | 363.6 | VX Zwenkraam 22HE asymm 800B | VX Cadre pivot.gd format+cache lat.22U | VX Swing frame, large,trim panel one side, min. enclosure H:1200 mm | 1200 | / | / | 13.566 | 4028177920415 | 94039910 | EC002620 | DE | 7
8619021 | A | 10 | 87 | / | 1 | EA | 1077 | / | 420.12 | VX Zwenkraam 31HE asymm 800B | VX Cadre pivot.gd format+cache lat.31U | VX Swing frame, large,trim panel one side, min. enclosure H:1600 mm | 1600 | / | / | 17.442 | 4028177920408 | 94039910 | EC002620 | DE | 35
8619022 | A | 10 | 87 | / | 1 | EA | 1077 | / | 452.96 | VX Zwenkraam 35HE asymm 800B | VX Cadre pivot.gd format+cache lat.35U | VX Swing frame, large,trim panel one side, min. enclosure H:1800 mm | 1800 | / | / | 19.402 | 4028177920392 | 94039910 | EC002620 | DE | 7
8619023 | A | 10 | 87 | / | 1 | EA | 1077 | / | 470.8 | VX Zwenkraam 40HE asymm 800B | VX Cadre pivot.gd format+cache lat.40U | VX Swing frame, large,trim panel one side, min. enclosure H:2000 mm | 2000 | / | / | 20 | 4028177920385 | 94039910 | EC002620 | DE | 7
8619024 | A | 10 | 87 | / | 1 | EA | 1077 | / | 489.62 | VX Zwenkraam 44HE asymm 800B | VX Cadre pivot.gd format+cache lat.44U | VX Swing frame, large,trim panel one side, min. enclosure H:2200 mm | 2200 | / | / | 22.514 | 4028177920378 | 94039910 | EC002620 | DE | 7
8619030 | A | 10 | 87 | / | 1 | EA | 1077 | / | 371.38 | VX Zwenkraam 22HE symm 800B | VX Cadre pivot.gd format cache centr.22U | VX Swing frame,large, trim panel both sides, min. enclosure H:1200 mm | 1200 | / | / | 14.575 | 4028177920361 | 94039910 | EC002620 | DE | 28
8619032 | A | 10 | 87 | / | 1 | EA | 1077 | / | 459.04 | VX Zwenkraam 35HE symm 800B | VX Cadre pivot.gd format+cache centr.35U | VX Swing frame,large, trim panel both sides, min. enclosure H:1800 mm | 1800 | / | / | 18.7 | 4028177920354 | 94039910 | EC002620 | DE | 28
8619033 | A | 10 | 87 | / | 1 | EA | 1077 | / | 476.88 | VX Zwenkraam 40HE symm 800B | VX Cadre pivot.gd format+cache centr.40U | VX Swing frame,large, trim panel both sides, min. enclosure H:2000 mm | 2000 | / | / | 20.05 | 4028177920347 | 94039910 | EC002620 | DE | 28
8619034 | A | 10 | 87 | / | 1 | EA | 1077 | / | 495.27 | VX Zwenkraam 44HE symm 800B | VX Cadre pivot.gd format+cache centr.44U | VX Swing frame,large, trim panel both sides, min. enclosure H:2200 mm | 2200 | / | / | 22.5 | 4028177920330 | 94039910 | EC002620 | SE | 28
8619040 | A | 10 | 87 | / | 1 | EA | 1078 | / | 72.28 | VX Inbouwset vr zwenkrm gr B600 3500N | VX Kit de montage armoire largeur 600 mm | VX Installation kit, swing frame, large, W: 600 mm | 600 | / | / | 3.62 | 4028177920323 | 83024900 | EC002620 | DE | 28
8619041 | A | 10 | 87 | / | 1 | EA | 1078 | / | 79.14 | VX Inbouwset vr zwenkrm gr B800 3500N | VX Kit de montage charnières 130° | VX Installation kit, for swing frame, large, for W: 800 mm | 800 | / | / | 4.58 | 4028177920316 | 83024900 | EC002620 | DE | 28
8619042 | A | 10 | 87 | / | 1 | EA | 1078 | / | 106.27 | VX Inbouwset vr zwenkrm gr B1200 1500N | VX Kit de montage armoire larg.1200 mm | VX Installation kit, swing frame, large, W: 1200 mm | 1200 | / | / | 6.76 | 4028177920309 | 83024900 | EC002620 | CZ | 28
8619051 | A | 10 | 85 | / | 1 | EA | / | / | 47.38 | VX Scharnieren 180° voor zwenkraam | VX Charnière 180°pour cadre pivotant | VX 180° hinge f. swing frame, large | / | / | / | 0.84 | 4028177969230 | 83021000 | EC002620 | FR | 28
8619270 | A | 10 | 87 | / | 1 | EA | 1078 | / | 11.92 | VX Zwenkraamarret norm scharnier | VX Blocage pr cadres pivotants | VX Swing frame stay, for 130° hinge | / | / | / | 0.241 | 4028177921917 | 73269098 | EC002626 | DE | 28
8619300 | A | 10 | 87 | / | 2 | PU | 1080 | / | 89.39 | VX Adapterprofiel 19" 33HE 1600H Set=2 | VX Profilé 19" 33UE H1600 UE=2 | VX Adaptor section 19", for min. enclosure height: 1600 mm | 1600 | / | / | 4.02 | 4028177927056 | 76042990 | EC002625 | DE | 7
8619310 | A | 10 | 87 | / | 2 | PU | 1080 | / | 103.26 | VX Adapterprofiel 19" 38HE 1800H Set=2 | VX Profilé 19" 38UE H1800 UE=2 | VX Adaptor section 19", for min. enclosure height: 1800 mm | 1800 | / | / | 4.48 | 4028177928732 | 76042990 | EC002625 | FR | 7
8619320 | A | 10 | 87 | / | 2 | PU | 1080 | / | 119.15 | VX Adapterprofiel 19" 42HE 2000H Set=2 | VX Profilé 19" 42UE H2000 UE=2 | VX Adaptor section 19", for min. enclosure height: 2000 mm | 2000 | / | / | 5 | 4028177927049 | 76042990 | EC002625 | FR | 7
8619330 | A | 10 | 87 | / | 4 | PU | 1081 | / | 17.1 | VX Adapterstuk 19" 1HE Set=4 | VX Element d'aptation 19" | VX Adaptor piece 19" | / | / | / | 0.22 | 4028177927025 | 73182900 | EC002625 | DE | 28
8619400 | A | 10 | 85 | / | 2 | PU | 1059 | / | 37.95 | VX Kabelopvangrail staal verz.B400 Set=2 | VX Rail de retenue de câbles L=400 mm | VX Cable clamp rail, mounting angle, W: 400 mm | 400 | / | / | 2.34 | 4028177921924 | 73269098 | EC000322 | DE | 28
8619410 | A | 10 | 85 | / | 2 | PU | 1059 | / | 44.02 | VX Kabelopvangrail staal verz.B600 Set=2 | VX Rail de retenue de câbles L=600 mm | VX Cable clamp rail, mounting angle, W: 600 mm | 600 | / | / | 3.161 | 4028177921931 | 73269098 | EC000322 | DE | 7
8619420 | A | 10 | 85 | / | 2 | PU | 1059 | / | 50.48 | VX Kabelopvangrail staal verz.B800 Set=2 | VX Rail de retenue de câbles L=800 mm | VX Cable clamp rail, mounting angle, W: 800 mm | 800 | / | / | 4.061 | 4028177921948 | 73269098 | EC000322 | DE | 28
8619430 | A | 10 | 85 | / | 2 | PU | 1059 | / | 61.14 | VX Kabelopv.rail staal verz.B1000 Set=2 | VX Rail de retenue de câbles L=1000 mm | VX Cable clamp rail, mounting angle, W: 1000 mm | 1000 | / | / | 5.14 | 4028177921955 | 73269098 | EC000322 | DE | 28
8619440 | A | 10 | 85 | / | 2 | PU | 1059 | / | 66.8 | VX Kabelopv. rail staal verz.B1200 Set=2 | VX Rail de retenue de câbles L=1200 mm | VX Cable clamp rail, mounting angle, W: 1200 mm | 1200 | / | / | 6 | 4028177921962 | 73269098 | EC000322 | DE | 14
8619450 | A | 10 | 85 | / | 2 | PU | 1059 | / | 89.18 | VX Kabelopv.rail staal verz.B1600 Set=2 | VX Rail de retenue de câbles L=1600 mm | VX Cable clamp rail, mounting angle, W: 1600 mm | 1600 | / | / | 8.28 | 4028177921979 | 73269098 | EC000322 | ES | 7
8619460 | A | 10 | 85 | / | 2 | PU | 1059 | / | 104.55 | VX Kabelopv.rail staal verz. B1800 Set=2 | VX Rail de retenue de câbles L=1800 mm | VX Cable clamp rail, mounting angle, W: 1800 mm | 1800 | / | / | 9.38 | 4028177921986 | 73269098 | EC000322 | ES | 7
8619470 | A | 10 | 85 | / | 2 | PU | / | / | 24.31 | VX bevestgingsprofiel plint H100/200 | VX Equerre d'équipement pour socles | VX Spacer Bracket pour socles VX | / | / | / | 0.289 | 4028177984820 | 73269098 | EC002620 | ES | 7
8619500 | A | 10 | 87 | / | 1 | EA | 1075 | / | 97.55 | VX Zwenkraam AS 3HE 600/800B mm | VX Cadre Pivotant 3UE 600/800L mm | VX Swing frame, small, f. W: 600/800 mm, 3 U | / | / | / | 2.681 | 4028177919563 | 94039910 | EC002620 | CN | 7
8619510 | A | 10 | 87 | / | 1 | EA | 1075 | / | 103.26 | VX Zwenkraam AS 6HE 600/800B mm | VX Cadre Pivotant 6UE 600/800L mm | VX Swinge Frame 6HE W600/800 mm | / | / | / | 3.084 | 4028177919570 | 94039910 | EC002620 | CN | 7
8619520 | A | 10 | 87 | / | 1 | EA | 1075 | / | 109.69 | VX Zwenkraam AS 9HE 600/800B mm | VX Cadre Pivotant 9UE 600/800L mm | VX Swing frame, small, f. W: 600/800 mm, 9 U | / | / | / | 3.483 | 4028177919587 | 94039910 | EC002620 | DE | 7
8619530 | A | 10 | 87 | / | 1 | EA | 1075 | / | 117.63 | VX Zwenkraam AS 12HE 600/800B mm | VX Cadre Pivotant 12UE 600/800L mm | VX Swinge Frame 12HE W600/800 mm | / | / | / | 3.925 | 4028177919594 | 94039910 | EC002620 | NL | 7
8619540 | A | 10 | 87 | / | 1 | EA | 1075 | / | 126.6 | VX Zwenkraam AS 15HE 600/800B mm | VX Cadre Pivotant 15UE 600/800L mm | VX Swing frame, small, f. W: 600/800 mm, 15 U | / | / | / | 4.142 | 4028177919600 | 94039910 | EC002620 | DE | 7
8619550 | A | 10 | 87 | / | 1 | EA | 1075 | / | 136.8 | VX Zwenkraam AS 18HE 600/800B mm | VX Cadre Pivotant 18UE 600/800L mm | VX Swing frame, small, f. W: 600/800 mm, 18 U | / | / | / | 4.74 | 4028177919617 | 94039910 | EC002620 | DE | 7
8619600 | A | 10 | 87 | / | 1 | EA | 1076 | / | 45.72 | VX Inb.set zwenkraam klein B600 1500N | VX Jeu de Montage Cadre Piv VX 600L | VX Mounting kit for swing frame VX W600 | / | / | / | 2.52 | 4028177919624 | 83024900 | EC002620 | DE | 7
8619610 | A | 10 | 87 | / | 1 | EA | 1076 | / | 54.64 | VX Inb.set zwenkraam klein B800 1500N | VX Jeu de Montage Cadre Piv VX 600L | VX Mounting kit for swing frame VX W800 | / | / | / | 3.28 | 4028177919631 | 83024900 | EC002620 | DE | 7
8619700 | A | 10 | 85 | / | 4 | PU | 952 | / | 43.85 | VX Systeemchassis 14x39 deurbr=400 VE=4 | VX Rail de montage pour porte L400 mm | VX Punched section 14 x 39 mm, for door width: 400 mm | 400 | 14 | 39 | 0.686 | 4028177924659 | 73269098 | EC002620 | DE | 7
8619710 | A | 10 | 85 | / | 4 | PU | 952 | / | 49.72 | VX Systeemchassis 14x39 deurbr=500 VE=4 | VX Rail de montage pour porte L500 mm | VX Punched section 14 x 39 mm, for door width: 500 mm | 500 | 14 | 39 | 0.92 | 4028177924635 | 73269098 | EC002620 | CN | 7
8619720 | A | 10 | 85 | / | 4 | PU | 952 | / | 55.59 | VX Systeemchassis 14x39 deurbr=600 VE=4 | VX Rail de montage pour porte L600 mm | VX Punched section 14 x 39 mm, for door width: 600 mm | 600 | 14 | 39 | 1.14 | 4028177924697 | 73269098 | EC002620 | CN | 7
8619730 | A | 10 | 85 | / | 4 | PU | 952 | / | 67.56 | VX Systeemchassis 14x39 deurbr=800 VE=4 | VX Rail de montage pour porte L800 mm | VX Punched section 14 x 39 mm, for door width: 800 mm | 800 | 14 | 39 | 1.588 | 4028177924666 | 73269098 | EC002620 | CN | 7
8619740 | A | 10 | 85 | / | 4 | PU | 952 | / | 73.43 | VX Systeemchassis 14x39 deurbr=900 VE=4 | VX Rail de montage pour porte L900 mm | VX Punched section 14 x 39 mm, for door width: 900 mm | 775 | 39 | 14 | 1.56 | 4028177924673 | 73269098 | EC002620 | CN | 7
8619750 | A | 10 | 85 | / | 4 | PU | 952 | / | 79.51 | VX Systeemchassis 14x39 deurbr.1000 VE=4 | VX Rail de montage pour porte L1000 mm | VX Punched section 14 x 39 mm, for door width:1000 mm | 1000 | 14 | 39 | 2.06 | 4028177924642 | 73269098 | EC002620 | CN | 7
8619760 | A | 10 | 85 | / | 4 | PU | 990 | / | 59.77 | VX Systeemchassis 14x39 h=575 mm VE=4 | VX Rail de montage 14x39 mm,pr H=700 mm | VX Punched section with mounting flange, 14 x 39 mm, for H: 700 mm | 700 | 14 | 39 | 1.374 | 4028177926851 | 73269098 | EC002620 | CN | 7
8619770 | A | 10 | 85 | / | 4 | PU | 990 | / | 87.78 | VX Systeemchassis 14x39 h=1075 mm VE=4 | VX Rail de montage 14x39 mm,pr H=1400 mm | VX Punched section with mounting flange, 14 x 39 mm, for H: 1200 mm | 1200 | 14 | 39 | 2.28 | 4028177926837 | 73269098 | EC002620 | CN | 7
8619780 | A | 10 | 85 | / | 4 | PU | 990 | / | 98.99 | VX Systeemchassis 14x39 h=1275 mm VE=4 | VX Rail de montage 14x39 mm,pr H=1600 mm | VX Punched section with mounting flange, 14 x 39 mm, for H: 1400 mm | 1400 | 14 | 39 | 2.7 | 4028177926844 | 73269098 | EC002620 | CN | 7
8619790 | A | 10 | 85 | / | 4 | PU | 990 | / | 80.29 | VX Systeemchassis 14x39 h=635 mm VE=4 | VX Rail 14 x 39 mm pr porte : 760 mm | VX Punched section with mounting flange, 14 x 39 mm, for door width: 760 mm | 760 | 14 | 39 | 1.52 | 4028177940765 | 73269098 | EC002620 | QU | 7
8619800 | A | 10 | 81 | / | 2 | PU | 1044 | / | 36.22 | VX Kabelinvoerplaat plaatst. B=600 VE=2 | VX Plaque Pâsse-câbles acier L=600 mm | VX Cable entry plate, W: 600 mm | 600 | / | / | 1.26 | 4028177921092 | 73269098 | EC002620 | GB | 7
8619801 | A | 10 | 81 | / | 2 | PU | 1044 | / | 45.94 | VX Kabelinvoerplaat plaatst. B=800 VE=2 | VX Plaque Pâsse-câbles acier L=800 mm | VX Cable entry plate, W: 800 mm | 800 | / | / | 1.5 | 4028177920965 | 73269098 | EC002620 | GB | 7
8619802 | A | 10 | 81 | / | 4 | PU | 1044 | / | 59.21 | VX Kabelinvoerplaat plaatst.B=1000 VE=4 | VX Plaque Pâsse-câbles acier L=1000 mm | VX Cable entry plate, W: 1000 mm | 1000 | / | / | 1.78 | 4028177921030 | 73269098 | EC002620 | GB | 7
8619803 | A | 10 | 81 | / | 4 | PU | 1044 | / | 79.7 | VX Kabelinvoerplaat plaatst.B=1200 VE=4 | VX Plaque Pâsse-câbles acier L=1200 mm | VX Cable entry plate, W: 1200 mm | 1200 | / | / | 2.176 | 4028177921016 | 73269098 | EC002620 | GB | 7
8620100 | A | 10 | 81 | / | 1 | EA | 883 | / | 48.75 | VX Filtermatten tbv sokkel, geFanileerd | VX Cartouche filtrante pr socle Fanilée | VX Filter mat for base/plinth component, Faned | / | / | / | 0.34 | 4028177929531 | 73144900 | EC002513 | DE | 7
8620500 | A | 10 | 83 | / | 1 | EA | 928 | / | 116.95 | VX Plaat scharn. boven BxH 600x300 mm | VX Plaque charn. Top LxH 600x300 mm | VX Trim panel, hinged at the top, WH: 600x300 | 600 | 300 | / | 4.317 | 4028177922570 | 94039910 | EC002617 | GB | 7
8620501 | A | 10 | 83 | / | 1 | EA | 928 | / | 126.64 | VX Plaat scharn. boven BxH 800x300 mm | VX Plaque charn. Top LxH 800x300 mm | VX Trim panel, hinged at the top, WH: 800x300 | 800 | 300 | / | 5.52 | 4028177922587 | 94039910 | EC002617 | GB | 7
8620502 | A | 10 | 83 | / | 1 | EA | 928 | / | 152.63 | VX Plaat scharn. boven BxH 1200x300 mm | VX Plaque charn. Top LxH 1200x300 mm | VX Trim panel, hinged at the top, WH: 1200x300 | 1200 | 300 | / | 8.18 | 4028177922594 | 94039910 | EC002617 | TR | 7
8620520 | A | 10 | 90 | / | 1 | EA | 928 | / | 414.97 | VX Schuiflade BxH 600x200 mm | VX Tiroir Clavier 600x200 mm | VX Drawer, W: 600x200 mm | 600 | 200 | 340 | 17.34 | 4028177926875 | 94039910 | EC002620 | CN | 7
8620521 | A | 10 | 90 | / | 1 | EA | 928 | / | 472.4 | VX Schuiflade BxH 800x200 mm | VX Tiroir Clavier 800x200 mm | VX Drawer, W: 800x200 mm | 800 | 200 | 340 | 21.94 | 4028177926882 | 94039910 | EC002620 | CN | 7
8620901 | A | 10 | 81 | / | 2 | PU | 895 | / | 87.31 | VX Systeemdeling D=600 mm VE=2 | VX Repartition Système L=600 mm | VX System divider, D: 600 mm | 600 | / | / | 3.04 | 4028177922624 | 73269098 | EC002620 | CN | 7
8626000 | A | 3 | 25 | / | 1 | EA | 127 | / | 799.1 | VX 600x2200x600 1D 1MPL RAL 7035 | VX 600x2200x600 1P 1PLDM RAL 7035 | VX Baying enclosure system, WHD: 600x2200x600 mm, single door | 600 | 2200 | 600 | 106 | 4028177813762 | 94032080 | EC000261 | CN | 7
8626010 | A | 3 | 25 | / | 1 | EA | / | / | 773.85 | VX 600x2200x600 1D zMPL RAL 7035 | VX 600x2200x600 1P S PLDM RAL 7035 | VX Baying enclosure system, WHD: 600x2200x600 mm, wo mpl, single door | 600 | 2200 | 600 | / | 4028177933040 | 94032080 | EC000261 | DE | 7
8628000 | A | 3 | 25 | / | 1 | EA | / | / | 901.86 | VX Kast 600x2200x800 1D 1MPL RAL 7035 | VX 600x2200x800 1P S PLDM RAL 7035 | VX Baying enclosure system, WHD: 600x2200x800 mm, wo mpl, single door | 600 | 2200 | 800 | 252.205 | 4028177936003 | 94032080 | EC000261 | QU | 14
8645000 | A | 3 | 25 | / | 1 | EA | 118 | / | 652.62 | VX 600x1400x500 1D 1MPL RAL 7035 | VX 600x1400x500 1P 1PLDM RAL 7035 | VX Baying enclosure system, WHD: 600x1400x500 mm, single door | 600 | 1400 | 500 | 73.8 | 4028177813779 | 94032080 | EC000261 | QU | 7
8645010 | A | 3 | 25 | / | 1 | EA | / | / | 654.36 | VX 600x1400x500 1D zMPL RAL 7035 | VX 600x1400x500 1P S PLDM RAL 7035 | VX Baying enclosure system, WHD: 600x1400x500 mm, wo mpl, single door | 600 | 1400 | 500 | / | 4028177932951 | 94032080 | EC000261 | DE | 7
8660000 | A | 10 | 81 | / | 2 | PU | / | / | 119.79 | VX Sokkelhoekst&plint BxH=300x100 Set=2 | VX Plaques de socle A&A LxH=300x100 mm | VX Base/plinth with trim panel,front/rear,H:100 mm,for W:300 mm | 300 | 100 | / | 3.243 | 4028177978027 | 94039910 | EC000721 | ES | 7
8660001 | A | 10 | 81 | / | 2 | PU | / | / | 44.66 | VX Sokkelhoekst&plint BxH=400x100 Set=2 | VX Plaques de socle A&A LxH=400x100 mm | VX Base/plinth with trim panel,front/rear,H:100 mm,for W:400 mm | 400 | 100 | / | 3.665 | 4028177978034 | 94039910 | EC000721 | TR | 7
8660002 | A | 10 | 81 | / | 2 | PU | / | / | 48.18 | VX Sokkelhoekst&plint BxH=600x100 Set=2 | VX Plaques de socle A&A LxH=600x100 mm | VX Base/plinth with trim panel,front/rear,H:100 mm,for W:600 mm | 600 | 100 | / | 4.466 | 4028177978041 | 94039910 | EC000721 | TR | 7
8660003 | A | 10 | 81 | / | 2 | PU | / | / | 49.67 | VX Sokkelhoekst&plint BxH=800x100 Set=2 | VX Plaques de socle A&A LxH=800x100 mm | VX Base/plinth with trim panel,front/rear,H:100 mm,for W:800 mm | 800 | 100 | / | 5.218 | 4028177978058 | 94039910 | EC000721 | DE | 7
8660004 | A | 10 | 81 | / | 2 | PU | / | / | 61.95 | VX Sokkelhoekst&plint BxH=850x100 Set=2 | VX Plaques de socle A&A LxH=850x100 mm | VX Base/plinth with trim panel,front/rear,H:100 mm,for W:850 mm | 850 | 100 | / | 5.551 | 4028177978065 | 94039910 | EC000721 | DE | 7
8660005 | A | 10 | 81 | / | 2 | PU | / | / | 63.82 | VX Sokkelhoekst&plint BxH=1000x100 Set=2 | VX Plaques de socle A&A LxH=1000x100 mm | VX Base/plinth with trim panel,front/rear,H:100 mm,for W:1000 mm | 1000 | 100 | / | 6.188 | 4028177978089 | 94039910 | EC000721 | DE | 7
8660006 | A | 10 | 81 | / | 2 | PU | / | / | 64.93 | VX Sokkelhoekst&plint BxH=1100x100 Set=2 | VX Plaques de socle A&A LxH=1100x100 mm | VX Base/plinth with trim panel,front/rear,H:100 mm,for W:1100 mm | 1100 | 100 | / | 6.6 | 4028177978164 | 94039910 | EC000721 | CZ | 7
8660007 | A | 10 | 81 | / | 2 | PU | / | / | 65.31 | VX Sokkelhoekst&plint BxH=1200x100 Set=2 | VX Plaques de socle A&A LxH=1200x100 mm | VX Base/plinth with trim panel,front/rear,H:100 mm,for W:1200 mm | 1200 | 100 | / | 7.008 | 4028177978096 | 94039910 | EC000721 | CZ | 7
8660008 | A | 10 | 81 | / | 2 | PU | / | / | 71.62 | VX Sokkelhoekst&plint BxH=1600x100 Set=2 | VX Plaques de socle A&A LxH=1600x100 mm | VX Base/plinth with trim panel,front/rear,H:100 mm,for W:1600 mm | 1600 | 100 | / | 9 | 4028177978072 | 94039910 | EC000721 | CZ | 7
8660009 | A | 10 | 81 | / | 2 | PU | / | / | 90.43 | VX Sokkelhoekst&plint BxH=1800x100 Set=2 | VX Plaques de socle A&A LxH=1800x100 mm | VX Base/plinth with trim panel,front/rear,H:100 mm,for W:1800 mm | 1800 | 100 | / | 9.55 | 4028177978102 | 94039910 | EC000721 | CZ | 7
8660020 | A | 10 | 81 | / | 2 | PU | / | / | 159.22 | VX Sokkelhoekst&plint BxH=300x200 Set=2 | VX Plaques de socle A&A LxH=300x200 mm | VX Base/plinth with trim panel,front/rear,H:200 mm,for W:300 mm | 300 | 200 | / | 5.128 | 4028177978119 | 94039910 | EC000721 | CZ | 7
8660021 | A | 10 | 81 | / | 2 | PU | / | / | 74.22 | VX Sokkelhoekst&plint BxH=400x200 Set=2 | VX Plaques de socle A&A LxH=400x200 mm | VX Base/plinth with trim panel,front/rear,H:200 mm,for W:400 mm | 400 | 200 | / | 5.85 | 4028177978126 | 94039910 | EC000721 | CZ | 7
8660022 | A | 10 | 81 | / | 2 | PU | / | / | 79.04 | VX Sokkelhoekst&plint BxH=600x200 Set=2 | VX Plaques de socle A&A LxH=600x200 mm | VX Base/plinth with trim panel,front/rear,H:200 mm,for W:600 mm | 600 | 200 | / | 7.275 | 4028177978133 | 94039910 | EC000721 | CZ | 7
8660023 | A | 10 | 81 | / | 2 | PU | / | / | 94.69 | VX Sokkelhoekst&plint BxH=800x200 Set=2 | VX Plaques de socle A&A LxH=800x200 mm | VX Base/plinth with trim panel,front/rear,H:200 mm,for W:800 mm | 800 | 200 | / | 8.687 | 4028177978140 | 94039910 | EC000721 | CZ | 7
8660024 | A | 10 | 81 | / | 2 | PU | / | / | 120.75 | VX Sokkelhoekst&plint BxH=1000x200 Set=2 | VX Plaques de socle A&A LxH=1000x200 mm | VX Base/plinth with trim panel,front/rear,H:200 mm,for W:1000 mm | 1000 | 200 | / | 10.239 | 4028177978157 | 94039910 | EC000721 | FR | 7
8660025 | A | 10 | 81 | / | 2 | PU | / | / | 133.4 | VX Sokkelhoekst&plint BxH=1200x200 Set=2 | VX Plaques de socle A&A LxH=1200x200 mm | VX Base/plinth with trim panel,front/rear,H:200 mm,for W:1200 mm | 1200 | 200 | / | 11.66 | 4028177978171 | 94039910 | EC000721 | DE | 7
8660026 | A | 10 | 81 | / | 2 | PU | / | / | 165 | VX Sokkelhoekst&plint BxH=1600x200 Set=2 | VX Plaques de socle A&A LxH=1600x200 mm | VX Base/plinth with trim panel,front/rear,H:200 mm,for W:1600 mm | 1600 | 200 | / | 14.5 | 4028177978188 | 94039910 | EC000721 | CZ | 7
8660027 | A | 10 | 81 | / | 2 | PU | / | / | 182.3 | VX Sokkelhoekst&plint BxH=1800x200 Set=2 | VX Plaques de socle A&A LxH=1800x200 mm | VX Base/plinth with trim panel,front/rear,H:200 mm,for W:1800 mm | 1800 | 200 | / | 16.1 | 4028177978195 | 94039910 | EC000721 | CZ | 7
8660030 | A | 10 | 81 | / | 2 | PU | / | / | 23.16 | VX Sokkelplinten zijk. DxH=300x100 Set=2 | VX Plaques de socle lat. PxH=300x100 mm | VX Base/plinth trim panel, side, , H: 100 mm, for D: 300 mm | / | 100 | 300 | 0.7 | 4028177978201 | 94039910 | EC000721 | CZ | 7
8660031 | A | 10 | 81 | / | 2 | PU | / | / | 25.48 | VX Sokkelplinten zijk. DxH=400x100 Set=2 | VX Plaques de socle lat. PxH=400x100 mm | VX Base/plinth trim panel, side, , H: 100 mm, for D: 400 mm | / | 100 | 400 | 1.152 | 4028177978218 | 94039910 | EC000721 | CZ | 7
8660032 | A | 10 | 81 | / | 2 | PU | / | / | 27.93 | VX Sokkelplinten zijk. DxH=500x100 Set=2 | VX Plaques de socle lat. PxH=500x100 mm | VX Base/plinth trim panel, side, , H: 100 mm, for D: 500 mm | / | 100 | 500 | 1.572 | 4028177978225 | 94039910 | EC000721 | CZ | 7
8660033 | A | 10 | 81 | / | 2 | PU | / | / | 31.24 | VX Sokkelplinten zijk. DxH=600x100 Set=2 | VX Plaques de socle lat. PxH=600x100 mm | VX Base/plinth trim panel, side, , H: 100 mm, for D: 600 mm | / | 100 | 600 | 2.008 | 4028177978232 | 94039910 | EC000721 | CZ | 7
8660034 | A | 10 | 81 | / | 2 | PU | / | / | 41.33 | VX Sokkelplinten zijk. DxH=800x100 Set=2 | VX Plaques de socle lat. PxH=800x100 mm | VX Base/plinth trim panel, side, , H: 100 mm, for D: 800 mm | / | 100 | 800 | 2.816 | 4028177978249 | 94039910 | EC000721 | CZ | 7
8660035 | A | 10 | 81 | / | 2 | PU | / | / | 50.99 | VX Sokkelplinten zijk. DxH=1000x100 Set=2 | VX Plaques de socle lat. PxH=1000x100 mm | VX Base/plinth trim panel, side, , H: 100 mm, for D:1000 mm | / | 100 | 1000 | 3.671 | 4028177978256 | 94039910 | EC000721 | DE | 7
8660036 | A | 10 | 81 | / | 2 | PU | / | / | 101.76 | VX Sokkelplinten zijk. DxH=1200x100 Set=2 | VX Plaques de socle lat. PxH=1200x100 mm | VX Base/plinth trim panel, side, , H: 100 mm, for D:1200 mm | / | 100 | 1200 | 4.498 | 4028177978263 | 94039910 | EC000721 | TR | 7
8660040 | A | 10 | 81 | / | 2 | PU | / | / | 32.75 | VX Sokkelplinten zijk. DxH=300x200 Set=2 | VX Plaques de socle lat. PxH=300x200 mm | VX Base/plinth trim panel, side, , H: 200 mm, for D: 300 mm | / | 200 | 300 | 1.25 | 4028177978270 | 94039910 | EC000721 | QU | 7
8660041 | A | 10 | 81 | / | 2 | PU | / | / | 35.16 | VX Sokkelplinten zijk. DxH=400x200 Set=2 | VX Plaques de socle lat. PxH=400x200 mm | VX Base/plinth trim panel, side, , H: 200 mm, for D: 400 mm | / | 200 | 400 | 1.887 | 4028177978287 | 94039910 | EC000721 | DE | 7
8660042 | A | 10 | 81 | / | 2 | PU | / | / | 39.62 | VX Sokkelplinten zijk. DxH=500x200 Set=2 | VX Plaques de socle lat. PxH=500x200 mm | VX Base/plinth trim panel, side, , H: 200 mm, for D: 500 mm | / | 200 | 500 | 2.524 | 4028177978300 | 94039910 | EC000721 | DE | 7
8660043 | A | 10 | 81 | / | 2 | PU | / | / | 42.79 | VX Sokkelplinten zijk. DxH=600x200 Set=2 | VX Plaques de socle lat. PxH=600x200 mm | VX Base/plinth trim panel, side, , H: 200 mm, for D: 600 mm | / | 200 | 600 | 3.236 | 4028177978317 | 94039910 | EC000721 | DE | 7
8660044 | A | 10 | 81 | / | 2 | PU | / | / | 61.02 | VX Sokkelplinten zijk. DxH=800x200 Set=2 | VX Plaques de socle lat. PxH=800x200 mm | VX Base/plinth trim panel, side, , H: 200 mm, for D: 800 mm | / | 200 | 800 | 4.444 | 4028177978324 | 94039910 | EC000721 | DE | 7
8660045 | A | 10 | 81 | / | 2 | PU | / | / | 86.7 | VX Sokkelplint zijk. DxH=1000x200 Set=2 | VX Plaques de socle lat. PxH=1000x200 mm | VX Base/plinth trim panel, side, , H: 200 mm, for D:1000 mm | / | 200 | 1000 | 5.912 | 4028177978331 | 94039910 | EC000721 | CZ | 7
8660046 | A | 10 | 81 | / | 2 | PU | / | / | 116.8 | VX Sokkelplint zijk. DxH=1200x200 Set=2 | VX Plaques de socle lat. PxH=1200x200 mm | VX Base/plinth trim panel, side, , H: 200 mm, for D:1200 mm | / | 200 | 1200 | 7.124 | 4028177978348 | 94039910 | EC000721 | CZ | 7
8660050 | A | 10 | 81 | x | 2 | PU | / | / | 224.71 | VX Sokkelhoekst&plint 600x100 RVS Set=2 | VX Pièces angle socle +plaq.av./arr. 600x100 inox | VX Base/plinth corner pc with trim panel 600x100 stainless steel | 600 | 100 | / | 3.998 | 4028177037854 | 94039910 | EC000721 | CZ | 7
8660051 | A | 10 | 81 | x | 2 | PU | / | / | 233.24 | VX Sokkelhoekst&plint 800x100 RVS Set=2 | VX Pièces angle socle +plaq.av./arr. 800x100 inox | VX Base/plinth corner pc with trim panel 800x100 stainless steel | 800 | 100 | / | 4.826 | 4028177037861 | 94039910 | EC000721 | CZ | 14
8660052 | A | 10 | 81 | x | 2 | PU | / | / | 249.79 | VX Sokkelhoekst&plint 1000x100 RVS Set=2 | VX Pièces angle socle +plaq.av./arr. 1000x100 inox | VX Base/plinth corner pc with trim panel 1000x100 stainless steel | 1000 | 100 | / | 5.652 | 4028177037878 | 94039910 | EC000721 | CZ | 7
8660053 | A | 10 | 81 | x | 2 | PU | / | / | 261.12 | VX Sokkelhoekst&plint 1200x100 RVS Set=2 | VX Pièces angle socle +plaq.av./arr. 1200x100 inox | VX Base/plinth corner pc with trim panel 1200x100 stainless steel | 1200 | 100 | / | 6.5 | 4028177037892 | 94039910 | EC000721 | CZ | 7
8660060 | A | 10 | 81 | x | 2 | PU | / | / | 313.33 | VX Sokkelhoekst&plint 600x200 RVS Set=2 | VX Pièces angle socle +plaq.av./arr. 600x200 inox | VX Base/plinth corner pc with trim panel 600x200 stainless steel | 600 | 200 | / | 6.602 | 4028177037915 | 94039910 | EC000721 | CZ | 7
8660061 | A | 10 | 81 | x | 2 | PU | / | / | 324.29 | VX Sokkelhoekst&plint 800x200 RVS Set=2 | VX Pièces angle socle +plaq.av./arr. 800x200 inox | VX Base/plinth corner pc with trim panel 800x200 stainless steel | 800 | 200 | / | 8.074 | 4028177037939 | 94039910 | EC000721 | CZ | 7
8660062 | A | 10 | 81 | x | 2 | PU | / | / | 383.64 | VX Sokkelhoekst&plint 1000x200 RVS Set=2 | VX Pièces angle socle +plaq.av./arr. 1000x200 inox | VX Base/plinth corner pc with trim panel 1000x200 stainless steel | 1000 | 200 | / | 9.555 | 4028177037953 | 94039910 | EC000721 | CN | 7
8660063 | A | 10 | 81 | x | 2 | PU | / | / | 404.25 | VX Sokkelhoekst&plint 1200x200 RVS Set=2 | VX Pièces angle socle +plaq.av./arr. 1200x200 inox | VX Base/plinth corner pc with trim panel 1200x200 stainless steel | 1200 | 200 | / | 10.989 | 4028177038554 | 94039910 | EC000721 | CN | 7
8660070 | A | 10 | 81 | x | 2 | PU | / | / | 127.54 | VX Sokkelplinten zijk. 400x100 RVS Set=2 | VX Plaque de socle latérale 400x100 inox | VX Base/plinth trim panel, side 400x100 stainless steel | 400 | 100 | / | 1.314 | 4028177037793 | 94039910 | EC000721 | CN | 7
8660071 | A | 10 | 81 | x | 2 | PU | / | / | 141.35 | VX Sokkelplinten zijk. 500x100 RVS Set=2 | VX Plaque de socle latérale 500x100 inox | VX Base/plinth trim panel, side 500x100 stainless steel | 500 | 100 | / | 1.722 | 4028177037816 | 94039910 | EC000721 | CN | 7
8660072 | A | 10 | 81 | x | 2 | PU | / | / | 149.16 | VX Sokkelplinten zijk. 600x100 RVS Set=2 | VX Plaque de socle latérale 600x100 inox | VX Base/plinth trim panel, side 600x100 stainless steel | 600 | 100 | / | 2.668 | 4028177037830 | 94039910 | EC000721 | DE | 7
8660080 | A | 10 | 81 | x | 2 | PU | / | / | 149.16 | VX Sokkelplinten zijk. 400x200 RVS Set=2 | VX Plaque de socle latérale 400x200 inox | VX Base/plinth trim panel, side 400x200 stainless steel | 400 | 200 | / | 2.113 | 4028177037724 | 94039910 | EC000721 | DE | 7
8660081 | A | 10 | 81 | x | 2 | PU | / | / | 174.1 | VX Sokkelplinten zijk. 500x200 RVS Set=2 | VX Plaque de socle latérale 500x200 inox | VX Base/plinth trim panel, side 500x200 stainless steel | 500 | 200 | / | 2.742 | 4028177037748 | 94039910 | EC000721 | DE | 7
8660082 | A | 10 | 81 | x | 2 | PU | / | / | 183.5 | VX Sokkelplinten zijk. 600x200 RVS Set=2 | VX Plaque de socle latérale 600x200 inox | VX Base/plinth trim panel, side 600x200 stainless steel | 600 | 200 | / | 3.386 | 4028177037762 | 94039910 | EC000721 | DE | 7
8660090 | A | 10 | 81 | / | 2 | PU | / | / | 94.5 | VX Sokkelplinten m.Fan 600x100 Set=2 | VX Plaques de socle Fanil. LxH=600x100 mm | VX Base/plinth trim panel, Faned, for W/D: 600 mm | 600 | 100 | / | 1.319 | 4028177982949 | 94039910 | EC000721 | TR | 7
8660091 | A | 10 | 81 | / | 2 | PU | / | / | 106.07 | VX Sokkelplinten m.Fan 800x100 Set=2 | VX Plaques de socle Fanil. LxH=800x100 mm | VX Base/plinth trim panel, Faned, for W/D: 800 mm | 800 | 100 | / | 1.928 | 4028177982932 | 94039910 | EC000721 | TN | 7
8660092 | A | 10 | 81 | / | 2 | PU | / | / | 79.27 | VX Sokkelplinten m.bors 600x100 Set=2 | VX Plaques de socle avec brosse LxH=600x100 mm | VX Base/plinth trim panel, with brush strip, for W/D: 600 mm | 600 | 100 | / | 1.136 | 4028177985490 | 94039910 | EC000721 | TN | 7
8660093 | A | 10 | 81 | / | 2 | PU | / | / | 85.56 | VX Sokkelplinten m.bors 800x100 Set=2 | VX Plaques de socle avec brosse LxH=800x100 mm | VX Base/plinth trim panel, with brush strip, for W/D: 800 mm | 800 | 100 | / | 1.616 | 4028177985483 | 94039910 | EC000721 | TN | 7
8660094 | A | 10 | 81 | / | 2 | PU | / | / | 92.26 | VX Sokkelplint m.bors 1000x100 Set=2 | VX Plaques de socle avec brosse LxH=1000x100 mm | VX Base/plinth trim panel, with brush strip, for W/D: 1000 mm | 1000 | 100 | / | 2.108 | 4028177985476 | 94039910 | EC000721 | TN | 7
8660095 | A | 10 | 81 | / | 2 | PU | / | / | 98.39 | VX Sokkelplint m.bors 1200x100 Set=2 | VX Plaques de socle avec brosse LxH=1200x100 mm | VX Base/plinth trim panel, with brush strip, for W/D: 1200 mm | 1200 | 100 | / | 2.554 | 4028177985469 | 94039910 | EC000721 | TN | 7
8660096 | A | 10 | 81 | / | 4 | PU | / | / | 18.5 | VX Optionele bevestigings beugel plint | VX Socle - fixation des plaques en option | VX Base/plinth fixation panels en option | / | / | / | 0.31 | 4028177985438 | 73182900 | EC000721 | TN | 7
8660100 | A | 10 | 81 | / | 10 | PU | / | / | 60.249 | VX Bodembevestigingsplaat voor sokkel | VX Equerre de montage du socle | VX Base/plinth installation bracket, for trim panels H: 100 / 200 mm | / | / | / | 1.389 | 4028177984677 | 73182900 | EC000721 | TN | 7
8660110 | A | 10 | 81 | / | 1 | PU | / | / | 242.1 | VX Transportwielen voor sokkelsysteem VX | VX Roleau de transport pour socle | VX Transport castors | / | / | / | 8.631 | 4028177984837 | 83024900 | EC002621 | TN | 7
8660120 | A | 10 | 81 | / | 4 | PU | / | / | 48.75 | VX Stelelement tbv 100mm hoge sokkel | VX Réglage Socle VX H=100 | VX Levelling component H: 100 mm | / | 100 | / | 0.611 | 4028177984813 | 73181900 | EC004043 | TN | 7
8660121 | A | 10 | 81 | / | 4 | PU | / | / | 62.35 | VX Stelelement tbv 200mm hoge sokkel | VX Réglage Socle VX H=100 | VX Levelling component, H: 200 mm | / | 200 | / | 1.564 | 4028177984806 | 73181900 | EC004043 | TN | 7
8660130 | A | 10 | 81 | / | 4 | PU | / | / | 31.24 | VX Sokkeladapter tbv zwenkwielen | VX Adaptat.socle roulettes | VX Base/plinth adaptor, sheet steel | / | / | / | 0.877 | 4028177984783 | 94039910 | EC000721 | RO | 7
8660131 | A | 10 | 81 | / | 4 | PU | / | / | 31.24 | VX Sokkeladapter tbv stelvoet | VX Adaptateur pr pied de nivellement | VX Plint adapter for levelling feet | / | / | / | 0.764 | 4028177984790 | 94039910 | EC000721 | TN | 7
8660140 | A | 10 | 81 | / | 20 | PU | / | / | 26.31 | VX Sokkel bevestigingsbeugels | VX Socle pattes de fixation | VX Plinth Mounting parts | / | / | / | 0.635 | 4028177994751 | 73269098 | EC000721 | TN | 7
8660400 | A | 10 | 81 | / | 2 | PU | / | / | 20.21 | VX Sokkelhoekprofiel H: 100/200mm | VX Socle équerre d'equipment | VX Plint mounting bracket | / | / | / | 0.097 | 4028177984776 | 73182900 | EC000721 | TN | 7
8660500 | A | 10 | 81 | / | 4 | PU | / | / | 21.42 | VX Afdekkappen voor sokkel RVS H100mm | Capuchons de protection en acier inoxydable pour socle H100mm | VX cover caps for 100 mm stainless steel | / | 100 | / | 0.236 | 4069196000757 | 94039910 | EC002626 | DE | 7
8660600 | A | 10 | 81 | / | 4 | PU | / | / | 27.12 | VX Afdekkappen voor sokkel RVS H200mm | Capuchons de protection en acier inoxydable pour socle H200mm | VX cover caps for 200 mm stainless steel | / | 200 | / | 0.447 | 4069196000740 | 94039910 | EC002626 | DE | 7
8660711 | A | 10 | 81 | x | 4 | PU | / | / | 67.51 | VX Sokkeladapt.v zwenkw./stelv. RVS VE=4 | VX Adaptateur de socle pour pieds de nivellement, inox | VX Base/plinth adaptor, stainless steel | / | / | / | 0.783 | 4028177038578 | 94039910 | EC002622 | DE | 7
8665000 | A | 3 | 25 | / | 1 | EA | 119 | / | 657.28 | VX 600x1600x500 1D 1MPL RAL 7035 | VX 600x1600x500 1P 1PLDM RAL 7035 | VX Baying enclosure system, WHD: 600x1600x500 mm, single door | 600 | 1600 | 500 | 81.9 | 4028177813786 | 94032080 | EC000261 | DE | 7
8665010 | A | 3 | 25 | / | 1 | EA | / | / | 640.69 | VX 600x1600x500 1D zMPL RAL 7035 | VX 600x1600x500 1P S PLDM RAL 7035 | VX Baying enclosure system, WHD: 600x1600x500 mm, wo mpl, single door | 600 | 1600 | 500 | / | 4028177932913 | 94032080 | EC000261 | DE | 7
8684000 | A | 3 | 25 | / | 1 | EA | 120 | / | 628.94 | VX 600x1800x400 1D 1MPL RAL 7035 | VX 600x1800x400 1P 1PLDM RAL 7035 | VX Baying enclosure system, WHD: 600x1800x400 mm, single door | 600 | 1800 | 400 | 86.9 | 4028177813793 | 94032080 | EC000261 | DE | 14
8684010 | A | 3 | 25 | / | 1 | EA | / | / | 617.36 | VX 600x1800x400 1D zMPL RAL 7035 | VX 600x1800x400 1P SPLDM RAL 7035 | VX Baying enclosure system, WHD: 600x1800x400 mm, wo mpl, single door | 600 | 1800 | 400 | / | 4028177932876 | 94032080 | EC000261 | DE | 7
8685000 | A | 3 | 25 | / | 1 | EA | 121 | / | 674.61 | VX 600x1800x500 1D 1MPL RAL 7035 | VX 600x1800x500 1P 1PLDM RAL 7035 | VX Baying enclosure system, WHD: 600x1800x500 mm, single door | 600 | 1800 | 500 | 90 | 4028177813809 | 94032080 | EC000261 | DE | 7
8685010 | A | 3 | 25 | / | 1 | EA | / | / | 655.96 | VX 600x1800x500 1D zMPL RAL 7035 | VX 600x1800x500 1P SPLDM RAL 7035 | VX Baying enclosure system, WHD: 600x1800x500 mm, wo mpl, single door | 600 | 1800 | 500 | / | 4028177932814 | 94032080 | EC000261 | DE | 7
8686000 | A | 3 | 25 | / | 1 | EA | 122 | / | 744.62 | VX 600x1800x600 1D 1MPL RAL 7035 | VX 600x1800x600 1P 1PLDM RAL 7035 | VX Baying enclosure system, WHD: 600x1800x600 mm, single door | 600 | 1800 | 600 | 92.3 | 4028177813816 | 94032080 | EC000261 | DE | 7
8686010 | A | 3 | 25 | / | 1 | EA | / | / | 730.46 | VX 600x1800x600 1D zMPL RAL 7035 | VX 600x1800x600 1P S PLDM RAL 7035 | VX Baying enclosure system, WHD: 600x1800x600 mm, wo mpl, single door | 600 | 1800 | 600 | / | 4028177932760 | 94032080 | EC000261 | DE | 7
8686450 | A | 3 | 25 | / | 1 | EA | / | / | 885.06 | VX 600x1800x600 1D 1MPL RAL 7035 C4H | VX Armoire 600x1800x600 1PLDM C4M | VX Cabinet 600x1800x600 1MPL C4H | 600 | 1800 | 600 | 92 | 4028177993587 | 94032080 | EC000261 | QU | 7
8700030 | A | 10 | 82 | x | 2 | PU | 901 | / | 406.81 | VX Zijwanden 1800x400 RVS 1.4301 VE=2 | VX Paneaux Lat. 1800x400 Inox 1,4301 | VX Side panel, screw-fastened, for HD: 1800x400 mm, stainless steel | / | 1800 | 400 | 17.8 | 4028177921450 | 94039910 | EC002524 | FR | 7
8700040 | A | 10 | 82 | x | 2 | PU | 901 | / | 460.33 | VX Zijwanden 1800x500 RVS 1.4301 VE=2 | VX Paneaux Lat. 1800x500 Inox 1,4301 | VX Side panel, screw-fastened, for HD: 1800x500 mm, stainless steel | / | 1800 | 500 | 22.6 | 4028177921467 | 94039910 | EC002524 | QU | 7
8700050 | A | 10 | 82 | x | 2 | PU | 901 | / | 600.29 | VX Zijwanden 2000x600 RVS 1.4301 VE=2 | VX Paneaux Lat. 2000x600 Inox 1,4301 | VX Side panel, screw-fastened, for HD: 2000x600 mm, stainless steel | / | 2000 | 600 | 28.8 | 4028177921474 | 94039910 | EC002524 | QU | 7
8700140 | A | 10 | 82 | x | 1 | EA | 915 | / | 29.34 | TS Afdekking koppeling boven 400D RVS | TS PLrecouvr supér juxtapos 400P inox | TS Baying cover, top, for D: 400 mm, stainless steel, 1.4301 | / | / | 400 | 0.25 | 4028177300156 | 73269098 | EC002622 | DE | 7
8700150 | A | 10 | 82 | x | 1 | EA | 915 | / | 31.84 | TS Afdekking koppeling boven 500D RVS | TS PLrecouvr supér juxtapos 500P inox | TS Baying cover, top, for D: 500 mm, stainless steel, 1.4301 | / | / | 500 | 0.312 | 4028177300149 | 73269098 | EC002622 | DE | 7
8700160 | A | 10 | 82 | x | 1 | EA | 915 | / | 34.5 | TS Afdekking koppeling boven 600D RVS | TS PLrecouvr supér juxtapos 600P inox | TS Baying cover, top, for D: 600 mm, stainless steel, 1.4301 | / | / | 600 | 0.38 | 4028177300132 | 73269098 | EC002622 | EU | 7
8701180 | A | 10 | 83 | / | 4 | PU | 951 | / | 55.17 | TS Scharnieren 180° RVS VE=4 | TS Charnière 180° pour arm.TS/SE inox-4P | TS HINGE 180° Stainless Steel | / | / | / | 0.964 | 4028177300057 | 83021000 | EC001167 | QU | 7
8800130 | A | 10 | 85 | / | 20 | PU | 994 | / | 104.36 | TS Deurprofiel Bi 590L v 600D | TS Traverses de montage | TS MOUNTING FIN FOR FRAME | / | / | / | 6.165 | 4028177212503 | 73269098 | EC002620 | BE | 7
8800190 | A | 10 | 83 | / | 4 | PU | 951 | / | 47.4 | TS Scharnieren 180° RAL7035 VE=4 | TS Charnière porte à 180° - 4 P. | TS HINGE - DOOR 180DGR.RAL7035 | / | / | / | 0.941 | 4028177213166 | 83021000 | EC001167 | FR | 7
8800695 | A | 10 | 82 | / | 1 | EA | 1028 | / | 93.38 | VX Koppelafdichting EMC L=6 mtr | VX Joint de juxtaposition CEM | VX EMC shielding seal | 40 | / | / | 0.133 | 4028177947238 | 39191012 | EC002620 | FR | 7
8800710 | A | 10 | 83 | / | 4 | PU | 951 | / | 91.59 | TS Scharnieren 180° dyn bel RAL7035 VE=4 | TS Charniere 180°-RAL 7035 - 4 P. | TS 180° HINGES RAL 7035 | / | / | / | 0.977 | 4028177595064 | 83021000 | EC001167 | TR | 7
8800750 | A | 10 | 85 | / | 24 | PU | 1058 | / | 354.49 | TS Kabelgoot 30x2000x80 mm VE=24set | TS Goulotte câbles 30x2000x80 mm UE=24jeu | TS Cable duct for mounting plate, WHD: 30x2000x80 mm | 30 | 2000 | 80 | 22.437 | 4028177445444 | 73269098 | EC000012 | QU | 7
8800751 | A | 10 | 85 | / | 20 | PU | 1058 | / | 324.34 | TS Kabelgoot 40x2000x80 mm VE=20set | TS Goulotte câbles 40x2000x80 mm UE=20jeu | TS Cable duct for mounting plate, WHD: 40x2000x80 mm | 40 | 2000 | 80 | 24.186 | 4028177445451 | 73269098 | EC000012 | DE | 7
8800752 | A | 10 | 85 | / | 18 | PU | 1058 | / | 295.19 | TS Kabelgoot 60x2000x80 mm VE=18set | TS Goulotte câbles 60x2000x80 mm UE=18jeu | TS Cable duct for mounting plate, WHD: 60x2000x80 mm | 60 | 2000 | 80 | 25.235 | 4028177445468 | 73269098 | EC000012 | CZ | 7
8800753 | A | 10 | 85 | / | 12 | PU | 1058 | / | 232.42 | TS Kabelgoot 80x2000x80 mm VE=12set | TS Goulotte câbles 80x2000x80 mm UE=12jeu | TS Cable duct for mounting plate, WHD: 80x2000x80 mm | 80 | 2000 | 80 | 18.72 | 4028177445475 | 73269098 | EC000012 | DE | 7
8800754 | A | 10 | 85 | / | 12 | PU | 1058 | / | 279.43 | TS Kabelgoot 100x2000x80 mm VE=12set | TS Goulotte câbles 100x2000x80 mm UE=12jeu | TS Cable duct for mounting plate, WHD: 100x2000x80 mm | 100 | 2000 | 80 | 23.58 | 4028177445482 | 73269098 | EC000012 | DE | 7
8800755 | A | 10 | 85 | / | 18 | PU | 1058 | / | 299.06 | VX Kabelgoot 50x2000x50 mm VE=18 | VX Goulotte câb.PM/profil.vert.L50xH2000 mm | VX Cable duct, WD: 50x80 mm, L: 2000 mm | 50 | 2000 | 80 | 18.9 | 4028177919648 | 73269098 | EC000012 | ES | 7
8800770 | A | 10 | 90 | / | 100 | PU | 1058 | / | 23.74 | VX Isolatiekap voor schroefkop VE=100 | VX Capuchon isolant pour tête de vis | VX Insulating cap | / | / | / | 0.102 | 4028177919655 | 39269097 | EC002375 | TR | 7
8800825 | A | 10 | 82 | / | 1 | EA | 915 | / | 25.58 | TS Afdekking koppeling boven 1200D R7035 | TS PLrecouvr supér juxtapos 1200P R7035 | TS Baying cover, top, for D: 1200 mm, Plastic, RAL 7035 | / | / | 1200 | 0.121 | 4028177683051 | 94039910 | EC002622 | BE | 7
8800845 | A | 10 | 82 | / | 1 | EA | 915 | / | 14.33 | TS Afdekking koppeling boven 400D R7035 | TS PLrecouvr supér juxtapos 400P R7035 | TS Baying cover, top, for D: 400 mm, Plastic, RAL 7035 | / | / | 400 | 0.049 | 4028177683013 | 39269097 | EC002622 | FR | 7
8800855 | A | 10 | 82 | / | 1 | EA | 915 | / | 15.64 | TS Afdekking koppeling boven 500D R7035 | TS PLrecouvr supér juxtapos 500P R7035 | TS Baying cover, top, for D: 500 mm, Plastic, RAL 7035 | / | / | 500 | 0.06 | 4028177683020 | 39269097 | EC002622 | BE | 7
8800865 | A | 10 | 82 | / | 1 | EA | 915 | / | 17.17 | TS Afdekking koppeling boven 600D R7035 | TS PLrecouvr supér juxtapos 600P R7035 | TS Baying cover, top, for D: 600 mm, Plastic, RAL 7035 | / | / | 600 | 0.081 | 4028177683037 | 39269097 | EC002622 | FR | 7
8800875 | A | 10 | 82 | / | 2 | PU | 916 | / | 95.81 | VX Afdekking koppeling vert. H=2200 VE=2 | VX Couverture juxtaposition Vert. H=2200 | VX Baying cover, vertical | / | / | / | 0.48 | 4028177924840 | 83024900 | EC002622 | DE | 7
8800885 | A | 10 | 82 | / | 1 | EA | 915 | / | 19.92 | TS Afdekking koppeling boven 800D R7035 | TS PLrecouvr supér juxtapos 800P R7035 | TS Baying cover, top, for D: 800 mm, Plastic, RAL 7035 | / | / | 800 | 0.085 | 4028177683044 | 39269097 | EC002622 | DE | 7
8800900 | A | 10 | 85 | / | 1 | EA | 1007 | / | 61.04 | PC Legbord vast v BxD 600x600 mm RAL7015 | PC Tabl d'app fixe LxP 600x600 mm RAL7015 | PC Component shelf, static installation, for TS, PC, IW, | / | / | / | 3.52 | 4028177263086 | 94039910 | EC002620 | DE | 7
8800910 | A | 10 | 85 | / | 1 | EA | 1007 | / | 71.34 | PC Legbord vast v BxD 600x800 mm RAL7015 | PC Tabl d'app fixe LxP 600x800 mm RAL7015 | PC Component shelf, static installation, for TS, PC, IW, | / | / | / | 5.516 | 4028177266919 | 94039910 | EC002620 | CN | 7
8800920 | A | 10 | 81 | / | 1 | EA | 890 | / | 335.87 | PC Sokkel stationair v PC-TS 600D | PC Socle fixe p PC-TS 600P | PC Base/plinth, stationary, for PC, IW, for D: 600 mm, H: 100 mm, Sheet steel | / | / | / | 13.02 | 4028177266926 | 94039910 | EC000721 | DE | 7
8801000 | A | 10 | 83 | / | 2 | PU | 924 | / | 11.71 | TS Steun v veiligheidsbalk VE=2 | TS Support p garde-corps UE=2 | Holder for protective bar | / | / | / | 0.368 | 4028177516977 | 73182900 | EC002620 | DE | 7
8801010 | A | 10 | 83 | / | 1 | EA | 924 | / | 66.67 | TS Veiligheidsbalk max 1200B RAL3000 | TS Garde-corps max 1200L RAL3000 | TS Protective bar, for TS, SE, can be shortened, for W: 1200 mm, L: 1090 mm | / | / | / | 1.284 | 4028177516984 | 73182900 | EC002620 | DE | 7
8801260 | A | 10 | 83 | / | 2 | PU | 928 | / | 21.57 | TS Uitzetijzer v plaat boven scharn VE=2 | TS Béquille p Favant s charn UE=2 | Stay for trim panel, hinged at the top | / | / | / | 0.403 | 4028177319165 | 83024900 | EC002626 | DE | 7
8804000 | A | 3 | 25 | / | 1 | EA | 123 | / | 757.55 | VX 800x2000x400 mm 1D 1MPL RAL 7035 | VX 800x2000x400 mm 1P 1PLDM RAL 7035 | VX Baying enclosure system, WHD: 800x2000x400 mm, single door | 800 | 2000 | 400 | 120.4 | 4028177813823 | 94032080 | EC000261 | DE | 7
8804010 | A | 3 | 25 | / | 1 | EA | / | / | 738.59 | VX 800x2000x400 mm 1D zMPL RAL 7035 | VX 800x2000x400 mm 1P S PLDM RAL 7035 | VX Baying enclosure system, WHD: 800x2000x400 mm, wo mpl, single door | 800 | 2000 | 400 | / | 4028177932661 | 94032080 | EC000261 | DE | 7
8805000 | A | 3 | 25 | / | 1 | EA | 124 | / | 782.55 | VX 800x2000x500 mm 1D 1MPL RAL 7035 | VX 800x2000x500 mm 1P 1PLDM RAL 7035 | VX Baying enclosure system, WHD: 800x2000x500 mm, single door | 800 | 2000 | 500 | 122.3 | 4028177813830 | 94032080 | EC000261 | DE | 7
8805010 | A | 3 | 25 | / | 1 | EA | / | / | 766.13 | VX Kast 600x2000x500 zMPL RAL7035 | VX 800x2000x500 mm 1P S PLDM RAL 7035 | VX Baying enclosure system, WHD: 800x2000x500 mm, wo mpl, single door | 600 | 2000 | 500 | / | 4028177930711 | 94032080 | EC000261 | DE | 7
8806000 | A | 3 | 25 | / | 1 | EA | 125 | / | 801.68 | VX 800x2000x600 mm 1D 1MPL RAL 7035 | VX 800x2000x600 mm 1P 1PLDM RAL 7035 | VX Baying enclosure system, WHD: 800x2000x600 mm, single door | 800 | 2000 | 600 | 125.8 | 4028177813847 | 94032080 | EC000261 | DE | 7
8806010 | A | 3 | 25 | / | 1 | EA | / | / | 788.21 | VX 800x2000x600 mm 1D zMPL RAL 7035 | VX 800x2000x600 mm 1P S PLDM RAL 7035 | VX Baying enclosure system, WHD: 800x2000x600 mm, wo mpl, single door | 800 | 2000 | 600 | / | 4028177930728 | 94032080 | EC000261 | DE | 7
8806071 | A | 3 | 25 | / | 1 | EA | / | / | 1166.62 | VX Kast 800x2000x600 2 MPL 1DVA RAL7035 | VX Armoire 800x2000x600 2 PLDM 1P A&A RAL7035 | VX Baying enclosure system, WHD: 800x2000x600 mm, 2mpl, door front & back | 800 | 2000 | 600 | / | 4028177932401 | 94032080 | EC000261 | DE | 7
8806450 | A | 3 | 25 | / | 1 | EA | / | / | 972.68 | VX 800x2000x600 1D 1MPL RAL 7035 C4H | VX Armoire 800x2000x600 1PLDM C4M | VX Cabinet 800x2000x600 1MPL C4M | 800 | 2000 | 600 | 123.5 | 4028177993563 | 94032080 | EC000261 | DE | 7
8807000 | A | 3 | 25 | / | 1 | EA | 131 | / | 1159.13 | VX 800x2000x600 mm 1D 1MPL RAL7035 IP66/NEM | VX 800x2000x600 mm 1P 1PLDM IP66/Nema4 RAL7035 | VX Baying enclosure system IP66 / NEMA4, sheet steel | 800 | 2000 | 600 | 140.4 | 4028177924543 | 94032080 | EC000261 | DE | 7
8807010 | A | 3 | 25 | / | 1 | EA | 136 | / | 1450.69 | VX Kast EMC 800x2000x600 mm 1D 1MPL 7035 | VX Armoire CEM 800x2000x600 mm 1P RAL7035 | VX Baying enclosure system, EMC, 800x2000x600 mm | 800 | 2000 | 600 | 129.6 | 4028177924574 | 94032080 | EC000261 | DE | 7
8807020 | A | 3 | 25 | / | 1 | EA | 136 | / | 1541.79 | VX Kast EMC 800x2000x800 mm 1D 1MPL 7035 | VX Armoire CEM 800x2000x800 mm 1P RAL7035 | VX Baying enclosure system, EMC, 800x2000x800 mm | 800 | 2000 | 800 | 135 | 4028177924468 | 94032080 | EC000261 | DE | 7
8808000 | A | 3 | 25 | / | 1 | EA | 126 | / | 909.35 | VX 800x2000x800 mm 1D 1MPL RAL 7035 | VX 800x2000x800 mm 1P 1PLDM RAL 7035 | VX Baying enclosure system, WHD: 800x2000x800 mm, single door | 800 | 2000 | 800 | 138.2 | 4028177813854 | 94032080 | EC000261 | GB | 7
8808010 | A | 3 | 25 | / | 1 | EA | / | / | 898.7 | VX 800x2000x800 mm 1D zMPL RAL 7035 | VX 800x2000x800 mm 1P S PLDM RAL 7035 | VX Baying enclosure system, WHD: 800x2000x800 mm, wo mpl, single door | 800 | 2000 | 800 | / | 4028177932357 | 94032080 | EC000261 | DE | 7
8808051 | A | 3 | 25 | / | 1 | EA | / | / | 1091.12 | VX Kast 800x2000x800 1 MPL 1DVA RAL 7035 | VX 800x2000x800 mm 1P A&A PLDM RAL 7035 | VX Baying enclosure system, WHD: 800x2000x800 mm, mpl, door front & back | 800 | 2000 | 800 | / | 4028177932340 | 94032080 | EC000261 | DE | 7
8808061 | A | 3 | 25 | / | 1 | EA | / | / | 1029.59 | VX Kast 800x2000x800 zMPL 1DVA RAL 7035 | VX 800x2000x800 mm 1P A&A S PLDM RAL 7035 | VX Baying enclosure system, WHD: 800x2000x800 mm, wo mpl, door front & back | 800 | 2000 | 800 | / | 4028177932302 | 94032080 | EC000261 | DE | 7
8808071 | A | 3 | 25 | / | 1 | EA | / | / | 1319.36 | VX Kast 800x2000x800 2 MPL 1DVA RAL7035 | VX 800x2000x800 mm 1P A&A 2 PLDM RAL 7035 | VX Baying enclosure system, WHD: 800x2000x800 mm, 2 mpl, door front & back | 800 | 2000 | 800 | / | 4028177932241 | 94032080 | EC000261 | DE | 7
8808450 | A | 3 | 25 | / | 1 | EA | / | / | 1090.68 | VX 800x2000x800 1D 1MPL RAL 7035 C4H | VX Armoire 800x2000x800 1PLDM C4M | VX Cabinet 800x2000x800 1MPL C4M | 800 | 2000 | 800 | 134 | 4028177993549 | 94032080 | EC000261 | DE | 7
8815000 | A | 3 | 25 | / | 1 | EA | 117 | / | 665.4 | VX 800x1200x500 mm 1D 1MPL RAL 7035 | VX 800x1200x500 mm 1P 1PLDM RAL 7035 | VX Baying enclosure system, WHD: 800x1200x500 mm, single door | 800 | 1200 | 500 | 82.4 | 4028177813861 | 94032080 | EC000261 | DE | 7
8815010 | A | 3 | 25 | / | 1 | EA | / | / | 664.17 | VX 800x1200x500 mm 1D zMPL RAL 7035 | VX 800x1200x500 mm 1P S PLDM RAL 7035 | VX Baying enclosure system, WHD: 800x1200x500 mm, wo mpl, single door | 800 | 1200 | 500 | / | 4028177932210 | 94032080 | EC000261 | DE | 7
8826000 | A | 3 | 25 | / | 1 | EA | 127 | / | 863.93 | VX 800x2200x600 mm 1D 1MPL RAL 7035 | VX 800x2200x600 mm 1P 1PLDM RAL 7035 | VX Baying enclosure system, WHD: 800x2200x600 mm, single door | 800 | 2200 | 600 | 135.8 | 4028177813878 | 94032080 | EC000261 | DE | 7
8826010 | A | 3 | 25 | / | 1 | EA | / | / | 841.08 | VX 800x2200x600 mm 1D zMPL RAL 7035 | VX 800x2200x600 mm 1P S PLDM RAL 7035 | VX Baying enclosure system, WHD: 800x2200x600 mm, wo mpl, single door | 800 | 2200 | 600 | / | 4028177932203 | 94032080 | EC000261 | DE | 7
8828000 | A | 3 | 25 | / | 1 | EA | / | / | 1088.32 | VX Kast 800x2200x800 1D 1MPL RAL 7035 | VX 800x2200x800 mm 1P 1PLDM RAL 7035 | VX Baying enclosure system, WHD: 800x2200x600 mm, mpl, single door | 800 | 2200 | 800 | 323.633 | 4028177935990 | 94032080 | EC000261 | DE | 7
8828010 | A | 3 | 25 | / | 1 | EA | / | / | 1066.82 | VX Kast 800x2200x800 1D zMPL RAL 7035 | VX 800x2200x800 mm 1P S PLDM RAL 7035 | VX Baying enclosure system, WHD: 800x2200x600 mm, wo mpl, single door | 800 | 2200 | 800 | / | 4028177937697 | 94032080 | EC000261 | DE | 7
8840100 | A | 3 | 25 | / | 1 | EA | 129 | / | 1052.78 | VX Kast 800x2000x600 mm 1 Zichtdeur z 1MPL | VX Armoire 800x2000x600 mm 1 Porte Vitrée s PLDM | VX Cabinet 800x2000x600 1 Viewing Door wo MPL | 800 | 2000 | 600 | 84.2 | 4028177951365 | 94032080 | EC000261 | DE | 7
8840110 | A | 3 | 25 | / | 1 | EA | 129 | / | 1142.02 | VX Kast 800x2000x800 mm 1 Zichtdeur z 1MPL | VX Armoire 800x2000x800 mm 1 Porte Vitrée s PLDM | VX Cabinet 800x2000x800 1 Viewing Door wo MPL | 800 | 2000 | 800 | 90 | 4028177951358 | 94032080 | EC000261 | DE | 7
8840120 | A | 3 | 25 | / | 1 | EA | 129 | / | 1008.18 | VX Kast 600x2000x600 mm 1 Zichtdeur z 1MPL | VX Armoire 600x2000x600 mm 1 Porte Vitrée s PLDM | VX Cabinet 600x2000x600 1 Viewing Door wo MPL | 600 | 2000 | 600 | 71 | 4028177951402 | 94032080 | EC000261 | DE | 7
8840130 | A | 3 | 25 | / | 1 | EA | 129 | / | 1034.92 | VX Kast 600x2000x800 mm 1 Zichtdeur z 1MPL | VX Armoire 600x2000x800 mm 1 Porte Vitrée s PLDM | VX Cabinet 600x2000x800 1 Viewing Door wo MPL | 600 | 2000 | 800 | 75.4 | 4028177951396 | 94032080 | EC000261 | FR | 7
8845000 | A | 3 | 25 | / | 1 | EA | 118 | / | 703.57 | VX 800x1400x500 mm 1D 1MPL RAL 7035 | VX 800x1400x500 1P 1PLDM RAL 7035 | VX Baying enclosure system, WHD: 800x1400x500 mm, single door | 800 | 1400 | 500 | 92.2 | 4028177813885 | 94032080 | EC000261 | DE | 7
8845010 | A | 3 | 25 | / | 1 | EA | / | / | 702.53 | VX 800x1400x500 mm 1D zMPL RAL 7035 | VX 800x1400x500 1P S PLDM RAL 7035 | VX Baying enclosure system, WHD: 800x1400x500 mm, wo mpl, single door | 800 | 1400 | 500 | / | 4028177932081 | 94032080 | EC000261 | DE | 7
8865000 | A | 3 | 25 | / | 1 | EA | 119 | / | 708.14 | VX 800x1600x500 mm 1D 1MPL RAL 7035 | VX 800x1600x500 1P 1PLDM RAL 7035 | VX Baying enclosure system, WHD: 800x1600x500 mm, single door | 800 | 1600 | 500 | 102.4 | 4028177813892 | 94032080 | EC000261 | DE | 14
8865010 | A | 3 | 25 | / | 1 | EA | / | / | 705.43 | VX 800x1600x500 mm 1D zMPL RAL 7035 | VX 800x1600x500 mm 1P S PLDM RAL 7035 | VX Baying enclosure system, WHD: 800x1600x500 mm, wo mpl, single door | 800 | 1600 | 500 | / | 4028177932067 | 94032080 | EC000261 | DE | 7
8880000 | A | 3 | 25 | / | 1 | EA | 121 | / | 825.44 | VX 800x1800x500 mm 2D 1MPL RAL 7035 | VX 800x1800x500 mm 2P 1PLDM RAL 7035 | VX Baying enclosure system, WHD: 800x1800x500 mm, two doors | 800 | 1800 | 500 | 118.8 | 4028177813908 | 94032080 | EC000261 | DE | 7
8880010 | A | 3 | 25 | / | 1 | EA | / | / | 802.47 | VX 800x1800x500 mm 2D zMPL RAL 7035 | VX 800x1800x500 mm 2P S PLDM RAL 7035 | VX Baying enclosure system, WHD: 800x1800x500 mm, wo mpl, two doors | 800 | 1800 | 500 | / | 4028177932029 | 94032080 | EC000261 | DE | 7
8881000 | A | 3 | 25 | / | 1 | EA | 122 | / | 870.13 | VX 800x1800x600 mm 2D 1MPL RAL 7035 | VX 800x1800x600 mm 2P 1PLDM RAL 7035 | VX Baying enclosure system, WHD: 800x1800x600 mm, two doors | 800 | 1800 | 600 | 120.6 | 4028177813915 | 94032080 | EC000261 | DE | 7
8881010 | A | 3 | 25 | / | 1 | EA | / | / | 849.93 | VX 800x1800x600 mm 2D zMPL RAL 7035 | VX 800x1800x600 mm 2P S PLDM RAL 7035 | VX Baying enclosure system, WHD: 800x1800x600 mm, wo mpl, two doors | 800 | 1800 | 600 | / | 4028177932012 | 94032080 | EC000261 | DE | 7
8884000 | A | 3 | 25 | / | 1 | EA | 120 | / | 716.63 | VX 800x1800x400 mm 1D 1MPL RAL 7035 | VX 800x1800x400 mm 1P 1PLDM RAL 7035 | VX Baying enclosure system, WHD: 800x1800x400 mm, single door | 800 | 1800 | 400 | 109.2 | 4028177813922 | 94032080 | EC000261 | DE | 7
8884010 | A | 3 | 25 | / | 1 | EA | / | / | 704.64 | VX 800x1800x400 mm 1D zMPL RAL 7035 | VX 800x1800x400 mm 1P 1PLDM RAL 7035 | VX Baying enclosure system, WHD: 800x1800x400 mm, single door | 800 | 1800 | 400 | / | 4028177931985 | 94032080 | EC000261 | DE | 7
8885000 | A | 3 | 25 | / | 1 | EA | 121 | / | 739.14 | VX 800x1800x500 mm 1D 1MPL RAL 7035 | VX 800x1800x500 mm 1P 1PLDM RAL 7035 | VX Baying enclosure system, WHD: 800x1800x500 mm, single door | 800 | 1800 | 500 | 113 | 4028177813939 | 94032080 | EC000261 | CZ | 7
8885010 | A | 3 | 25 | / | 1 | EA | / | / | 725.63 | VX Kast 600x1800x500 mm M MPL Grondlak | VX 800x1800x500 mm 1P S PLDM RAL 7035 | VX Baying enclosure system, WHD: 800x1800x500 mm, wo mpl, single door | 600 | 1800 | 500 | / | 4028177931947 | 94032080 | EC000261 | DE | 7
8886000 | A | 3 | 25 | / | 1 | EA | 122 | / | 786.29 | VX 800x1800x600 mm 1D 1MPL RAL 7035 | VX 800x1800x600 mm 1P 1PLDM RAL 7035 | VX Baying enclosure system, WHD: 800x1800x600 mm, single door | 800 | 1800 | 600 | 115.9 | 4028177813946 | 94032080 | EC000261 | CZ | 7 | *
8886010 | A | 3 | 25 | / | 1 | EA | / | / | 768.92 | VX 800x1800x600 mm 1D zMPL RAL 7035 | VX 800x1800x600 mm 1P S PLDM RAL 7035 | VX Baying enclosure system, WHD: 800x1800x600 mm, wo mpl, single door | 800 | 1800 | 600 | / | 4028177931886 | 94032080 | EC000261 | DE | 7 | *
8951000 | A | 10 | 82 | / | 1 | EA | 909 | / | 487.5 | VX Scheidingschakelaarkap 2000x500 mm R7035 | VX Capot de disjoncteur 2000x500 mm Ral7035 | VX Isolator door cover, WHD: 125x2000x500 mm | 103 | 2000 | 500 | 17.5 | 4028177921061 | 94039910 | EC000261 | CZ | 7
8951010 | A | 10 | 82 | / | 1 | EA | 909 | / | 509.88 | VX Scheidingschakelaarkap 2000x600 mm R7035 | VX Capot de disjoncteur 2000x600 mm Ral7035 | VX Isolator door cover, WHD: 125x2000x600 mm | 103 | 2000 | 600 | 18 | 4028177920941 | 94039910 | EC000261 | CZ | 7
8951020 | A | 10 | 82 | / | 1 | EA | 909 | / | 460.02 | VX Scheidingschakelaarkap 1800x400 mm R7035 | VX Capot de disjoncteur 1800x400 mm Ral7035 | VX Isolator door cover, WHD: 125x1800x400 mm | 103 | 1800 | 400 | 15.9 | 4028177921078 | 94039910 | EC000261 | DE | 7
8951030 | A | 10 | 82 | / | 1 | EA | 909 | / | 475.37 | VX Scheidingschakelaarkap 1800x500 mm R7035 | VX Capot de disjoncteur 1800x500 mm Ral7035 | VX Isolator door cover, WHD: 125x1800x500 mm | 103 | 1800 | 500 | 16 | 4028177921047 | 94039910 | EC000261 | DE | 7
8952010 | A | 10 | 82 | x | 1 | EA | 909 | / | 1493.9 | VX Scheidingschakelaarkap 2000x600 mm RVS | VX Capot de disjoncteur 2000x600 mm Inox | VX Isolator door cover, 125x2000x600, 1.4301 | 103 | 2000 | 600 | 18.4 | 4028177944695 | 94039910 | EC000261 | DE | 7
8952020 | A | 10 | 82 | x | 1 | EA | 909 | / | 1401.11 | VX Scheidingschakelaarkap 1800x400 mm RVS | VX Capot de disjoncteur 1800x400 mm Inox | VX Isolator door cover, 125x1800x400, 1.4301 | 103 | 1800 | 400 | 16.14 | 4028177944701 | 94039910 | EC000261 | CZ | 7
8952030 | A | 10 | 82 | x | 1 | EA | 909 | / | 1428.94 | VX Scheidingschakelaarkap 1800x500 mm RVS | VX Capot de disjoncteur 1800x500 mm Inox | VX Isolator door cover, 125x1800x500, 1.4301 | 103 | 1800 | 500 | 17 | 4028177944725 | 94039910 | EC000261 | CZ | 7
9101210 | A | 1 | 3 | / | 5 | PU | 48 | / | 80.577 | GA Behuizing alu 58x65x36 mm | GA Coffret alu 58x65x36 mm UE=5 | GA Cast aluminium enclosure, WHD: 58x64x34 mm, Cast aluminum | 58 | 64 | 36 | 0.8 | 4028177145337 | 84879090 | EC000261 | CZ | 7
9102210 | A | 1 | 3 | / | 3 | PU | 48 | / | 56.469 | GA Behuizing alu 98x64x36 mm | GA Coffret alu 98x64x36 mm UE=3 | GA Cast aluminium enclosure, WHD: 98x64x35 mm, Cast aluminum | 98 | 64 | 36 | 0.662 | 4028177145344 | 84879090 | EC000261 | CZ | 7
9104210 | A | 1 | 3 | / | 1 | EA | 48 | / | 24.402 | GA Behuizing alu 78x80x57 mm | GA Coffret alu 78x80x57 mm UE=1 | GA Cast aluminium enclosure, WHD: 75x80x57 mm, Cast aluminum | 75 | 80 | 58 | 0.33 | 4028177145368 | 84879090 | EC000261 | DE | 7
9105210 | A | 1 | 3 | / | 1 | EA | 48 | / | 34.63 | GA Behuizing alu 125x80x57 mm | GA Coffret alu 125x80x57 mm UE=1 | GA Cast aluminium enclosure, WHD: 125x80x57 mm, Cast aluminum | 125 | 80 | 58 | 0.47 | 4028177145375 | 84879090 | EC000261 | DE | 7
9105700 | A | 10 | 85 | / | 10 | PU | 49 | / | 43.93 | GA Montageplaat verz BxH 114x69 mm | GA PLM zingué LxH 114x69 mm UE=10 | GA Mounting plate, WH: 114x69 mm | 114 | 69 | / | 0.859 | 4028177154261 | 73269098 | EC000213 | DE | 7
9106210 | A | 1 | 3 | / | 1 | EA | 48 | / | 41.18 | GA Behuizing alu 175x80x57 mm | GA Coffret alu 175x80x57 mm UE=1 | GA Cast aluminium enclosure, WHD: 175x80x57 mm, Cast aluminum | 175 | 80 | 58 | 0.584 | 4028177145382 | 84879090 | EC000261 | DE | 7
9107210 | A | 1 | 3 | / | 1 | EA | 48 | / | 53.655 | GA Behuizing alu 250x80x57 mm | GA Coffret alu 250x80x57 mm UE=1 | GA Cast aluminium enclosure, WHD: 250x80x57 mm, Cast aluminum | 250 | 80 | 58 | 0.729 | 4028177145399 | 84879090 | EC000261 | DE | 7
9108210 | A | 1 | 3 | / | 1 | EA | 48 | / | 57.099 | GA Behuizing alu 122x120x80 mm | GA Coffret alu 122x120x80 mm UE=1 | GA Cast aluminium enclosure, WHD: 122x120x80 mm, Cast aluminum | 122 | 120 | 82 | 1.1 | 4028177145405 | 84879090 | EC000261 | DE | 7
9108700 | A | 10 | 85 | / | 2 | PU | 49 | / | 25.662 | GA Montageplaat verz BxH 109x107 mm | GA PLM zingué LxH 109x107 mm UE=2 | GA Mounting plate, WH: 109x107 mm | 109 | 107 | / | 0.238 | 4028177154292 | 73269098 | EC000213 | DE | 7
9110210 | A | 1 | 3 | / | 1 | EA | 48 | / | 71.967 | GA Behuizing alu 220x120x90 mm | GA Coffret alu 220x120x90 mm UE=1 | GA Cast aluminium enclosure, WHD: 220x120x91 mm, Cast aluminum | 220 | 120 | 93 | 1.752 | 4028177145412 | 84879090 | EC000261 | PL | 13
9110700 | A | 10 | 85 | / | 2 | PU | 49 | / | 28.791 | GA Montageplaat verz BxH 207x107 mm | GA PLM zingué LxH 207x107 mm UE=2 | GA Mounting plate, WH: 207x107 mm | 207 | 107 | / | 0.499 | 4028177154308 | 73269098 | EC000213 | ES | 13
9111210 | A | 1 | 3 | / | 1 | EA | 48 | / | 103.11 | GA Behuizing alu 360x122x80 mm | GA Coffret alu 360x122x80 mm UE=1 | GA Cast aluminium enclosure, WHD: 360x120x82 mm, Cast aluminum | 360 | 120 | 84 | 2.36 | 4028177145429 | 84879090 | EC000261 | ES | 13
9112210 | A | 1 | 3 | / | 1 | EA | 48 | / | 75.873 | GA Behuizing alu 160x160x90 mm | GA Coffret alu 160x160x90 mm UE=1 | GA Cast aluminium enclosure, WHD: 160x160x91 mm, Cast aluminum | 160 | 160 | 93 | 1.79 | 4028177145436 | 84879090 | EC000261 | ES | 13
9112700 | A | 10 | 85 | / | 2 | PU | 49 | / | 28.791 | GA Montageplaat verz BxH 144x142 mm | GA PLM zingué LxH 144x142 mm UE=2 | GA Mounting plate, WH: 144x142 mm | 144 | 142 | / | 0.435 | 4028177154322 | 73269098 | EC000213 | ES | 7
9113210 | A | 1 | 3 | / | 1 | EA | 48 | / | 92.925 | GA Behuizing alu 260x160x90 mm | GA Coffret alu 260x160x90 mm UE=1 | GA Cast aluminium enclosure, WHD: 260x160x91 mm, Cast aluminum | 260 | 160 | 93 | 2.34 | 4028177145443 | 84879090 | EC000261 | ES | 7
9113700 | A | 10 | 85 | / | 2 | PU | 49 | / | 32.382 | GA Montageplaat verz BxH 245x142 mm | GA PLM zingué LxH 245x142 mm UE=2 | GA Mounting plate, WH: 245x142 mm | 245 | 142 | / | 0.774 | 4028177154339 | 73269098 | EC000213 | ES | 7
9114210 | A | 1 | 3 | / | 1 | EA | 48 | / | 116.55 | GA Behuizing alu 360x160x90 mm | GA Coffret alu 360x160x90 mm UE=1 | GA Cast aluminium enclosure, WHD: 360x160x91 mm, Cast aluminum | 360 | 160 | 93 | 3.14 | 4028177145450 | 84879090 | EC000261 | ES | 7
9116210 | A | 1 | 3 | / | 1 | EA | 48 | / | 157.71 | GA Behuizing alu 200x230x110 mm | GA Coffret alu 200x230x110 mm UE=1 | GA Cast aluminium enclosure, WHD: 202x232x111 mm, Cast aluminum | 202 | 232 | 113 | 3.06 | 4028177145467 | 84879090 | EC000261 | ES | 7
9116700 | A | 10 | 85 | / | 1 | EA | 49 | / | 19.089 | GA Montageplaat verz BxH 183x214 mm | GA PLM zingué LxH 183x214 mm UE=1 | GA Mounting plate, WH: 183x214 mm | 183 | 214 | / | 0.442 | 4028177154360 | 73269098 | EC000213 | ES | 7
9117210 | A | 1 | 3 | / | 1 | EA | 48 | / | 183.666 | GA Behuizing alu 280x230x110 mm | GA Coffret alu 280x230x110 mm UE=1 | GA Cast aluminium enclosure, WHD: 280x232x111 mm, Cast aluminum | 280 | 232 | 113 | 3.64 | 4028177145474 | 84879090 | EC000261 | ES | 7
9117700 | A | 10 | 85 | / | 1 | EA | 49 | / | 24.885 | GA Montageplaat verz BxH 264x214 mm | GA PLM zingué LxH 264x214 mm UE=1 | GA Mounting plate, WH: 264x214 mm | 264 | 214 | / | 0.663 | 4028177154377 | 73269098 | EC000213 | PL | 7
9118210 | A | 1 | 3 | / | 1 | EA | 48 | / | 212.31 | GA Behuizing alu 330x230x110 mm | GA Coffret alu 330x230x110 mm UE=1 | GA Cast aluminium enclosure, WHD: 334x233x111 mm, Cast aluminum | 330 | 230 | 113 | 3.785 | 4028177145481 | 84879090 | EC000261 | PL | 7
9118700 | A | 10 | 85 | / | 1 | EA | 49 | / | 28.791 | GA Montageplaat verz BxH 314x214 mm | GA PLM zingué LxH 314x214 mm UE=1 | GA Mounting plate, WH: 314x214 mm | 314 | 214 | / | 0.78 | 4028177154384 | 73269098 | EC000213 | PL | 7
9119210 | A | 1 | 3 | / | 1 | EA | 48 | / | 302.736 | GA Behuizing alu 330x230x180 mm | GA Coffret alu 330x230x180 mm UE=1 | GA Cast aluminium enclosure, WHD: 330x230x181 mm, Cast aluminum | 330 | 230 | 183 | 4.821 | 4028177145498 | 84879090 | EC000261 | PL | 7
9121122 | A | 10 | 82 | / | 2 | PU | 49 | / | 13.293 | GA Wandbevest.beugel v 9108/10/11 VE=2 | GA Patte fixation mur p 9108/10/11 UE=2 | GA Wall mounting bracket for GA, for H: 120 mm | / | 120 | / | 0.231 | 4028177154506 | 83024900 | EC002625 | PL | 7
9121160 | A | 10 | 82 | / | 2 | PU | 49 | / | 13.923 | GA Wandbevest.beugel v 9112/13/14 VE=2 | GA Patte fixation mur p 9112/13/14 UE=2 | GA Wall mounting bracket for GA, for H: 160 mm | / | 160 | / | 0.232 | 4028177154513 | 83024900 | EC002625 | PL | 7
9121230 | A | 10 | 82 | / | 2 | PU | 49 | / | 15.183 | GA Wandbevest.beugel v hoogte >=230 mm VE=2 | GA Patte fixation mur une hauteur >=230mm UE=2 | GA Wall mounting bracket for GA, for H: 120 mm | / | 120 | / | 0.287 | 4028177154520 | 83024900 | EC002625 | QU | 7
9123000 | A | 10 | 83 | / | 2 | PU | 49 | / | 32.79 | GA Scharnier buiten v 9108/../19 VE=2 | GA Charnière extérieure 9108/../19 UE=2 | Hinge, exterior | / | / | / | 0.059 | 4028177154537 | 83021000 | EC001167 | DE | 7
9202100 | A | 2 | 13 | / | 1 | EA | / | / | 207.03 | AX Ex-Kast kunststof 250x350x150 1MPL | AX Ex-Armoire Plastique 250x350x150 1PLDM | AX Ex-enclsoure, Plastique, 250x350x150 1MPL | 250 | 350 | 150 | 4.94 | 4028177952065 | 94037000 | EC002503 | DE | 7
9203100 | A | 2 | 13 | / | 1 | EA | / | / | 262.61 | AX Ex-Kast kunststof 300x400x200 1D 1MPL | AX EX AX Plastic 300x400x200 1P 1PLDM | AX EX AX Plastic 300x400x200 1D 1MPL | 300 | 400 | 200 | 7.26 | 4028177952072 | 94037000 | EC002503 | DE | 7
9204100 | A | 2 | 13 | / | 1 | EA | / | / | 306.43 | AX Ex-Kast kunststof 400x400x200 1D 1MPL | AX EX AX Plastic 400x400x200 1P 1PLDM | AX EX AX Plastic 400x400x200 1D 1MPL | 400 | 400 | 200 | 8.9 | 4028177952089 | 94037000 | EC002503 | FR | 7
9205100 | A | 2 | 13 | / | 1 | EA | / | / | 390.04 | AX Ex-Kast kunststof 400x600x200 1D 1MPL | AX EX AX Plastic 400x600x200 1P 1PLDM | AX EX AX Plastic 400x600x2000 1D 1MPL | 400 | 600 | 200 | 12.7 | 4028177952096 | 94037000 | EC002503 | DE | 7
9206100 | A | 2 | 13 | / | 1 | EA | / | / | 507.49 | AX Ex-Kast kunststof 600x600x200 1D 1MPL | AX EX AX Plastic 600x600x200 1P 1PLDM | AX EX AX Plastic 600x600x200 1D 1MPL | 600 | 600 | 200 | 17.74 | 4028177952102 | 94037000 | EC002503 | DE | 7
9207100 | A | 2 | 13 | / | 1 | EA | / | / | 549.39 | AX Ex-Kast kunststof 500x500x300 1D 1MPL | AX EX AX Plastic 500x500x300 1P 1PLDM | AX EX AX Plastic 500x500x300 1D 1MPL | 500 | 500 | 300 | 14.84 | 4028177952119 | 94037000 | EC002503 | DE | 7
9208100 | A | 2 | 13 | / | 1 | EA | / | / | 781.38 | AX Ex-Kast kunststof 600x800x300 1D 1MPL | AX EX AX Plastic 600x800x300 1P 1PLDM | AX EX AX Plastic 600x800x300 1D 1MPL | 600 | 800 | 300 | 26.5 | 4028177952126 | 94037000 | EC002503 | DE | 7
9209100 | A | 2 | 13 | / | 1 | EA | / | / | 1177.72 | AX Ex-Kast kunststof 800x1000x300 1D1MPL | AX EX AX Plastic 800x1000x300 1P 1PLDM | AX EX AX Plastic 800x1000x300 1D 1MPL | 800 | 1000 | 300 | 39.5 | 4028177952133 | 94037000 | EC002503 | DE | 7
9301000 | A | 2 | 13 | x | 1 | EA | 258 | / | 253.74 | KE Ex-Kast 150x150x80 mDeksel RVS 1.4301 | KE Coffret Ex 150x150x80 aCouv 1.4301 | KE Ex enclosure, WHD: 150x150x80 mm, Stainless steel 1.4301 | 150 | 150 | 80 | 1.448 | 4028177138544 | 94032080 | EC002503 | DE | 28
9302000 | A | 2 | 13 | x | 1 | EA | 258 | / | 308 | KE Ex-Kast 300x150x80 mDeksel RVS 1.4301 | KE Coffret Ex 300x150x80 aCouv 1.4301 | KE Ex enclosure, WHD: 300x150x80 mm, Stainless steel 1.4301 | 300 | 150 | 80 | 2 | 4028177138568 | 94032080 | EC002503 | DE | 28
9303000 | A | 2 | 13 | x | 1 | EA | 258 | / | 305.03 | KE Ex-Kast 200x200x80 mDeksel RVS 1.4301 | KE Coffret Ex 200x200x80 aCouv 1.4301 | KE Ex enclosure, WHD: 200x200x80 mm, Stainless steel 1.4301 | 200 | 200 | 80 | 2.04 | 4028177138582 | 94032080 | EC002503 | DE | 7
9304000 | A | 2 | 13 | x | 1 | EA | 258 | / | 345.8 | KE Ex-Kast 300x200x80 mDeksel RVS 1.4301 | KE Coffret Ex 300x200x80 aCouv 1.4301 | KE Ex enclosure, WHD: 300x200x80 mm, Stainless steel 1.4301 | 300 | 200 | 80 | 2.44 | 4028177138605 | 94032080 | EC002503 | DE | 7
9305000 | A | 2 | 13 | x | 1 | EA | 258 | / | 391.23 | KE Ex-Kast 400x200x120 mDeksel RVS1.4301 | KE Coffret Ex 400x200x120 aCouv 1.4301 | KE Ex enclosure, WHD: 400x200x120 mm, Stainless steel 1.4301 | 400 | 200 | 120 | 3.6 | 4028177138629 | 94032080 | EC002503 | DE | 21
9306000 | A | 2 | 13 | x | 1 | EA | 258 | / | 421.09 | KE Ex-Kast 300x300x120 mDeksel RVS1.4301 | KE Coffret Ex 300x300x120 aCouv 1.4301 | KE Ex enclosure, WHD: 300x300x120 mm, Stainless steel 1.4301 | 300 | 300 | 120 | 3.9 | 4028177138643 | 94032080 | EC002503 | DE | 7
9320020 | B | 21 | 1 | / | 3 | PU | 343 | / | 42.27 | SV Railkoppeling enkelv 20x5-30x10 VE=3 | SV Jonction barre simple 20x5-30x10 UE=3 | SV Busbar connector, for E-Cu 20x5-30x10 mm, single connection | / | / | / | 0.651 | 4028177149823 | 85369010 | EC000713 | DE | 21
9320030 | B | 21 | 1 | / | 3 | PU | 343 | / | 77.66 | SV Railkoppeling aanbouw 20x5-30x10 VE=3 | SV Jonction barre juxtap 20x5-30x10 UE=3 | SV Busbar connector, for E-Cu 20x5-30x10 mm, bayed connection | / | / | / | 2.02 | 4028177149830 | 85369010 | EC000713 | DE | 7
9320060 | B | 21 | 2 | / | 3 | PU | 345 | / | 177.72 | SV PLS800 Expansiekoppeling VE=3 | SV PLS800 Liaison extensible UE=3 | SV Expansion connector E-Cu, PLS 800 | / | / | / | 0.6 | 4028177162365 | 85369010 | EC000713 | DE | 7
9320070 | B | 21 | 2 | / | 3 | PU | 345 | / | 292.21 | SV PLS1600 Expansiekoppeling VE=3 | SV PLS1600 Liaison extensible UE=3 | SV Expansion connector E-Cu, PLS 1600 | / | / | / | 1.937 | 4028177162372 | 85369010 | EC000713 | DE | 7
9320120 | B | 21 | 1 | / | 5 | PU | 353 | / | 16.36 | SV Montagerail 35x15 B=72 VE=5 | SV Rail porteur 35x15 L=72 UE=5 | SV Support rail 35x15 mm, W: 72 mm, sheet steel | 72 | 35 | 15 | 0.403 | 4028177219762 | 73269098 | EC001285 | DE | 7
9320150 | B | 21 | 1 | / | 10 | PU | 352 | / | 14.48 | SV Montagerail 35x7,5 B=45 VE=10 | SV Rail porteur 35x7,5 L=45 UE=10 | SV Support rail 35x7,5 mm, W: 45 mm, sheet steel | 45 | 35 | 7.5 | 0.171 | 4028177236394 | 73269098 | EC001285 | NL | 7
9340000 | B | 21 | 1 | / | 4 | PU | 300 | / | 40.55 | RiLine60 Railsteun 3pol Int VE=4 | RiLine60 Support jeu barre 3pôl Int UE=4 | SV Busbar support, 3-pole, 60 mm bar centre distance | / | / | / | 0.732 | 4028177502321 | 73269098 | EC001166 | DE | 7
9340004 | B | 21 | 1 | / | 4 | PU | 300 | / | 53.77 | RiLine60 Railsteun 4pol Int VE=4 | RiLine60 Support jeu barre 4pôl Int UE=4 | SV Busbar support, 4-pole, 60 mm bar centre distance | / | / | / | 0.915 | 4028177536715 | 73269098 | EC001166 | DE | 7
9340010 | B | 21 | 1 | / | 4 | PU | 300 | / | 40.22 | RiLine60 Railsteun 3pol Ext VE=4 | RiLine60 Support jeu barre 3pôl Ext UE=4 | SV Busbar support, 3-pole, 60 mm bar centre distance | / | / | / | 0.8 | 4028177502338 | 73269098 | EC001166 | DE | 7
9340030 | B | 21 | 1 | / | 4 | PU | 340 | / | 15.03 | RiLine60 Railsteun 1pol VE=4 | RiLine60 Support jeu barre 1pôl UE=4 | SV Busbar support, 1-pole, for busbar WH: 12x5-30x10 mm | / | / | / | 0.24 | 4028177583580 | 73269098 | EC001166 | DE | 7
9340040 | B | 21 | 1 | / | 4 | PU | 340 | / | 33.45 | RiLine60 Railsteun 2pol VE=4 | RiLine60 Support jeu barre 1pôl UE=4 | SV Busbar support, 2-pole, 60 mm bar centre distance | / | / | / | 0.51 | 4028177565623 | 73269098 | EC001166 | DE | 7
9340050 | B | 21 | 1 | / | 4 | PU | 300 | / | 54.76 | RiLine60 Railsteun UL 3pol Int VE=4 | RiLine60 Supp jeu barre UL 3pôl Int UE=4 | SV Busbar support, 3-pole, 60 mm bar centre distance | / | / | / | 0.72 | 4028177525573 | 73269098 | EC001166 | GB | 7
9340070 | B | 21 | 1 | / | 2 | PU | 301 | / | 6.2 | RiLine60 Eindafdekstr 9340.000/010 VE=2 | RiLine60 Couv d’extr p 9340.000/010 UE=2 | SV End cover, for busbar support, SV 9340000/010/050 | / | / | / | 0.105 | 4028177502345 | 85472000 | EC002270 | DE | 7
9340074 | B | 21 | 1 | / | 2 | PU | 301 | / | 8.26 | RiLine60 Eindafdekstr v 9340.004 VE=2 | RiLine60 Couv d’extr p 9340.004 UE=2 | SV End cover, for busbar support, SV 9340004 | / | / | / | 0.148 | 4028177536722 | 85472000 | EC002270 | DE | 7 | *
9340090 | B | 21 | 1 | / | 12 | PU | 341 | / | 3.528 | RiLine60 Afstandsstuk 12x5/10mm VE=12 | RiLine60 Elém d'écartem 12x5/10mm UE=12 | SV Spacer, for busbar support, SV 934000/004/010/030 | / | / | / | 0.021 | 4028177551916 | 39269097 | EC000713 | DE | 7
9340100 | B | 21 | 1 | / | 2 | PU | 347 | / | 24.06 | RiLine60 Bodemprofiel L=500 VE=2 | RiLine60 Châssis protection L=500 UE=2 | SV Base tray, L: 500 mm | 500 | / | / | 1.1 | 4028177502352 | 85472000 | EC002270 | DE | 7 | *
9340110 | B | 21 | 1 | / | 2 | PU | 347 | / | 34.19 | RiLine60 Bodemprofiel L=700 VE=2 | RiLine60 Châssis protection L=700 UE=2 | SV Base tray, L: 700 mm | 700 | / | / | 1.58 | 4028177502369 | 85472000 | EC002270 | GB | 7
9340120 | B | 21 | 1 | / | 2 | PU | 347 | / | 44.21 | RiLine60 Bodemprofiel L=900 VE=2 | RiLine60 Châssis protection L=900 UE=2 | SV Base tray, L: 900 mm | 900 | / | / | 1.98 | 4028177502376 | 85472000 | EC002270 | DE | 7 | *
9340130 | B | 21 | 1 | / | 2 | PU | 347 | / | 53.22 | RiLine60 Bodemprofiel L=1100 VE=2 | RiLine60 Châssis protection L=1100 UE=2 | SV Base tray, L: 1100 mm | 1100 | / | / | 2.46 | 4028177502383 | 85472000 | EC002270 | DE | 7
9340134 | B | 21 | 1 | / | 2 | PU | 347 | / | 58.76 | RiLine60 Bodemprofiel v 9340.004 VE=2 | RiLine60 Châssis protect p 9340.004 UE=2 | SV Base tray, L: 1100 mm, (4-pole) | 1100 | / | / | 3.32 | 4028177536739 | 85472000 | EC002270 | GB | 7 | *
9340140 | B | 21 | 1 | / | 2 | PU | 347 | / | 8.27 | RiLine60 Bodemprofiel-tussenstuk VE=2 | RiLine60 Intercal p châssis protect UE=2 | SV Base tray infill, L: 100 mm | 100 | / | / | 0.241 | 4028177502390 | 85472000 | EC002498 | DE | 7
9340170 | B | 21 | 1 | / | 1 | EA | 347 | / | 58.23 | RiLine60 Bodemprofiel L=2400 VE=1 | RiLine60 Châssis protection L=2400 UE=1 | SV Base tray, L: 2400 mm | 2400 | / | / | 2.675 | 4028177572331 | 85472000 | EC002270 | GB | 7
9340200 | B | 21 | 1 | / | 2 | PU | 348 | / | 31.59 | RiLine60 Afdekprofiel L=700 VE=2 | RiLine60 Prof protection L=700 UE=2 | SV Cover section, L: 700 mm | 700 | / | / | 1.79 | 4028177502420 | 85472000 | EC000775 | DE | 7
9340210 | B | 21 | 1 | / | 2 | PU | 348 | / | 44.36 | RiLine60 Afdekprofiel L=1100 VE=2 | RiLine60 Prof protection L=1100 UE=2 | SV Cover section, L: 1100 mm | 1100 | / | / | 2.98 | 4028177502437 | 85472000 | EC000775 | DE | 7
9340214 | B | 21 | 1 | / | 2 | PU | 348 | / | 58.76 | RiLine60 Afdekprof 4pol L=1100 VE=2 | RiLine60 Prof protect 4pôl L=1100 UE=2 | SV Cover section, L: 1100 mm, (4-pole) | 1100 | / | / | 3.7 | 4028177536746 | 85472000 | EC000775 | DE | 7
9340220 | B | 21 | 1 | / | 5 | PU | 348 | / | 5.4 | RiLine60 Steunplaat v 9340.100/210 VE=5 | RiLine60 Renforcem p 9340.100/210 UE=5 | SV Support panel, for cover section, SV 9640200/210 | / | / | / | 0.083 | 4028177502444 | 39269097 | EC000775 | DE | 7
9340224 | B | 21 | 1 | / | 5 | PU | 348 | / | 15.37 | RiLine60 Steunplaat v 9340.214 VE=5 | RiLine60 Renforcem p 9340.214 UE=5 | SV Support panel, for cover section, SV 9340214 | / | / | / | 0.188 | 4028177536753 | 39269097 | EC000775 | DE | 7
9340230 | B | 21 | 1 | / | 2 | PU | 348 | / | 6.2 | RiLine60 Verdeelprofiel aanbouw VE=2 | RiLine60 Baguette cloisonnem juxtap UE=2 | SV Cross member, L: 160 mm, for support panel SV 9340220 | / | / | / | 0.062 | 4028177565555 | 39269097 | EC000775 | DE | 7
9340260 | B | 21 | 1 | / | 1 | EA | 313 | / | 13.45 | SV OM-Drager 45x208 uitv1 | SV Support OM 45x208 mod1 | SV OM Support, WH: 45x208 mm, support frame, PinBlock, without contact system | 45 | 208 | / | 0.22 | 4028177504363 | 85369095 | EC001166 | DE | 7
9340270 | B | 21 | 1 | / | 1 | EA | 313 | / | 15.82 | SV OM-Drager 55x272 uitv2 | SV Support OM- 55x272 mod2 | SV OM Support, WH: 55x272 mm, support frame, support rail TS 55D-V | 55 | 272 | / | 0.258 | 4028177502475 | 39269097 | EC001166 | GB | 7
9340280 | B | 21 | 1 | / | 20 | PU | 354 | / | 3.31 | SV Verbindingspen v OM-adapter VE=20 | SV Broche de jonction p adapt OM UE=20 | SV Connection pin, for OM adaptor/support | / | / | / | 0.02 | 4028177502482 | 39269097 | EC001121 | DE | 7
9340290 | B | 21 | 1 | / | 2 | PU | 353 | / | 4.72 | SV Aanbouwdeel 10x208 v OM-adapter VE=2 | SV Barre à fiche 10x208 p adapt OM UE=2 | SV Inserted strip, for OM adaptor/support, W: 10 mm | 10 | / | / | 0.061 | 4028177502499 | 39269097 | EC002270 | SE | 7
9340300 | B | 21 | 1 | / | 1 | EA | 313 | / | 12.77 | SV OM-Support 45x208 mm | SV Support tripolaire OM 45x208 mm | SV OM Support, WH: 45x208 mm, support rails 2xTS 45D, without contact system | 45 | 208 | / | 0.202 | 4028177673816 | 39269097 | EC001166 | CN | 7
9340310 | B | 21 | 1 | / | 1 | EA | 308 | / | 18.35 | SV OM-Adapt 25A 690V AWG12 45x208 mm uitv1 | SV Adapt OM 25A 690V AWG12 45x208 mod1 | SV OM adaptor, 25 A, 690 V, 3-pole, connection cable AWG 12, WH: 45x208 mm | 45 | 208 | / | 0.26 | 4028177502505 | 85369095 | EC001531 | ES | 7
9340320 | B | 21 | 1 | / | 1 | EA | 308 | / | 19.41 | SV OM-Adapt 25A 690V AWG12 45x208 mm uitv4 | SV Adaptateur OM 25A-690V | SV OM adaptor, 25 A, 690 V, 3-pole, connection cable AWG 12, WH: 45x208 mm | 45 | 208 | / | 0.256 | 4028177673823 | 85369095 | EC001531 | DE | 7
9340340 | B | 21 | 1 | / | 1 | EA | 308 | / | 19.54 | SV OM-Adapt 25A 690V AWG12 45x208 mm uitv2 | SV Adapt OM 25A 690V AWG12 45x208 mod2 | SV OM adaptor, 25 A, 690 V, 3-pole, connection cable AWG 12 | 45 | 208 | / | 0.28 | 4028177502512 | 85369095 | EC001531 | DE | 7
9340350 | B | 21 | 1 | / | 1 | EA | 308 | / | 20.36 | SV OM-Adapt 32A 690V AWG10 45x208 mm uitv4 | SV Adapt OM 32A 690V AWG10 45x208 mod4 | SV OM adaptor, 32 A, 690 V, 3-pole, connection cable AWG 10 | 45 | 208 | / | 0.3 | 4028177525559 | 85369095 | EC001531 | DE | 7
9340370 | B | 21 | 1 | / | 1 | EA | 308 | / | 20.55 | SV OM-Adapt 25A 690V AWG12 45x208 mm uitv3 | SV Adapt OM 25A 690V AWG12 45x208 mod3 | SV OM adaptor, 25 A, 690 V, 3-pole, connection cable AWG 12 | 45 | 208 | / | 0.28 | 4028177502529 | 85369095 | EC001531 | DE | 7
9340380 | B | 21 | 1 | / | 1 | EA | 308 | / | 23.94 | SV OM-Adapt 32A 690V AWG10 45x208 mm uitv5 | SV Adapt OM 32A 690V AWG10 45x208 mod5 | SV OM adaptor, 32 A, 690 V, 3-pole, connection cable AWG 10 | 45 | 208 | / | 0.3 | 4028177555440 | 85369095 | EC001531 | DE | 7
9340390 | B | 21 | 1 | / | 1 | EA | 308 | / | 20.5 | SV OM-ADAPTER 32A, 690V, AWG 10 | SV Adapt OM 32A, 690V, AWG 10 | SV OM adaptor, 32 A, 690 V, 3-pole, connection cable AWG 10 | 45 | 272 | / | 0.309 | 4028177664227 | 85369095 | EC001531 | DE | 7
9340400 | B | 21 | 1 | / | 1 | EA | 308 | / | 35.58 | SV OM-Adapt 25A 690V AWG12 90x208 | SV Adaptateur tripolaire OM 25A-690V | SV OM adaptor, 25 A, 690 V, 3-pole, connection cable AWG 12 | 90 | 208 | / | 0.473 | 4028177673830 | 85369095 | EC001531 | DE | 7
9340410 | B | 21 | 1 | / | 1 | EA | 309 | / | 20.72 | SV OM-Adapt 65A 690V AWG6 55x208 mm uitv1 | SV Adapt OM 65A 690V AWG6 55x208 mm mod1 | SV OM adaptor, 65 A, 690 V, 3-pole, connection cable AWG 6, WH: 55x208 mm | 55 | 208 | / | 0.36 | 4028177502536 | 85369095 | EC001531 | DE | 7
9340430 | B | 21 | 1 | / | 1 | EA | 309 | / | 22.49 | SV OM-Adapt 65A 690V AWG6 55x208 mm uitv2 | SV Adapt OM 65A 690V AWG6 55x208 mm mod2 | SV OM adaptor, 65 A, 690 V, 3-pole, connection cable AWG 6 | 55 | 208 | / | 0.384 | 4028177502543 | 85369095 | EC001531 | TR | 7
9340450 | B | 21 | 1 | / | 1 | EA | 309 | / | 24.49 | SV OM-Adapt 65A 690V AWG6 55x272 mm uitv3 | SV Adapt OM 65A 690V AWG6 55x272 mm mod3 | SV OM adaptor, 65 A, 690 V, 3-pole, connection cable AWG 6 | 55 | 272 | / | 0.405 | 4028177502550 | 85369095 | EC001531 | TR | 7
9340460 | B | 21 | 1 | / | 1 | EA | 308 | / | 21.07 | SV OM-Adapt 32A 690V AWG10 55x208 mm uitv4 | SV Adapt OM 32A 690V AWG10 55x208 mm mod4 | SV OM adaptor, 32 A, 690 V, 3-pole, connection cable AWG 10 | 55 | 208 | / | 0.334 | 4028177502567 | 85369095 | EC001531 | TR | 7
9340470 | B | 21 | 1 | / | 1 | EA | 308 | / | 22.05 | SV OM-Adapt 32A 690V AWG10 55x208 mm uitv5 | SV Adapt OM 32A 690V AWG10 55x208 mm mod5 | SV OM adaptor, 32 A, 690 V, 3-pole, connection cable AWG 10 | 55 | 208 | / | 0.36 | 4028177555457 | 85369095 | EC001531 | DE | 7
9340510 | B | 21 | 1 | / | 1 | EA | 310 | / | 15.25 | SV OM-Ad 32A 690V 1,5-6 mm² 45x208 mm uitv1 | SV Ad OM 32A 690V 1,5-6 mm² 45x208 mm mod1 | SV OM adaptor, 32 A, 690 V, 3-pole, tension spring clamp 1,5-6 mm² | 45 | 208 | / | 0.24 | 4028177502611 | 85369095 | EC001531 | TR | 7
9340520 | B | 21 | 1 | / | 1 | EA | 310 | / | 15.25 | SV OM-Adapter 32A,690V,1,5-6 mm | SV Adapt OM 32A,690V,1,5-6 mm | SV OM adaptor, 32 A, 690 V, 3-pole, tension spring clamp 1,5-6 mm² | 45 | 208 | / | 0.266 | 4028177630710 | 85369095 | EC001531 | TR | 7
9340530 | B | 21 | 1 | / | 1 | EA | 310 | / | 16.74 | SV OM-Ad 32A 690V 1,5-6 mm² 45x208 mm uitv2 | SV Ad OM 32A 690V 1,5-6 mm² 45x208 mm mod2 | SV OM adaptor, 32 A, 690 V, 3-pole, tension spring clamp 1,5-6 mm² | 45 | 208 | / | 0.28 | 4028177502628 | 85369095 | EC001531 | TR | 7
9340550 | B | 21 | 1 | / | 1 | EA | 310 | / | 17.6 | SV OM-Ad 32A 690V 1,5-6 mm² 45x208 mm uitv3 | SV Ad OM 32A 690V 1,5-6 mm² 45x208 mm mod3 | SV OM adaptor, 32 A, 690 V, 3-pole, tension spring clamp 1,5-6 mm² | 45 | 208 | / | 0.29 | 4028177502635 | 85369095 | EC001531 | DE | 7
9340560 | B | 21 | 1 | / | 1 | EA | 310 | / | 21.29 | SV OM-Adapter 32A,690V,1,5-6 mm | SV Adapt OM 32A,690V,1,5-6 mm | SV OM adaptor, 32 A, 690 V, 3-pole, tension spring clamp 1,5-6 mm² | 45 | 272 | / | 0.293 | 4028177664234 | 85369095 | EC001531 | TR | 7
9340610 | B | 21 | 1 | / | 1 | EA | 311 | / | 17.47 | SV OM-Ad 65A 690V 2,5-16 mm² 55x208 mm uitv1 | SV Ad OM 65A 690V 2,5-16 mm² 55x208 mm mod1 | SV OM adaptor, 65 A, 690 V, 3-pole, tension spring clamp 2,5-16 mm² | 55 | 208 | / | 0.324 | 4028177502659 | 85369095 | EC001531 | DE | 7
9340620 | B | 21 | 1 | / | 1 | EA | 311 | / | 18.41 | SV OM-Ad 65A 690V 2,5-16 mm² 55x208 mm | SV Ad OM 65A 690V 2,5-16 mm² 55x208 mm | SV OM adaptor, 65 A, 690 V, 3-pole, tension spring clamp 2,5-16 mm² | 55 | 208 | / | 0.348 | 4028177561786 | 85369095 | EC001531 | DE | 7 | *
9340630 | B | 21 | 1 | / | 1 | EA | 311 | / | 20.5 | SV OM-Ad 65A 690V 2,5-16 mm² 55x208 mm uitv2 | SV Ad OM 65A 690V 2,5-16 mm² 55x208 mm mod2 | SV OM adaptor, 65 A, 690 V, 3-pole, tension spring clamp 2,5-16 mm² | 55 | 208 | / | 0.33 | 4028177502666 | 85369095 | EC001531 | DE | 7
9340650 | B | 21 | 1 | / | 1 | EA | 311 | / | 21.49 | SV OM-Ad 65A 690V 2,5-16 mm² 55x208 mm uitv3 | SV Ad OM 65A 690V 2,5-16 mm² 55x208 mm mod3 | SV OM adaptor, 65 A, 690 V, 3-pole, tension spring clamp 2,5-16 mm² | 55 | 272 | / | 0.377 | 4028177502673 | 85369095 | EC001531 | DE | 7 | *
9340660 | B | 21 | 1 | / | 1 | EA | 310 | / | 17.82 | SV OM-Ad 32A 690V 1,5-6 mm² 55x208 mm uitv4 | SV Ad OM 32A 690V 1,5-6 mm² 55x208 mm mod4 | SV OM adaptor, 32 A, 690 V, 3-pole, tension spring clamp 1,5-6 mm² | 55 | 208 | / | 0.315 | 4028177502680 | 85369095 | EC001531 | DE | 7
9340700 | B | 21 | 1 | / | 1 | EA | 309 | / | 24.29 | SV OM-Adapt 65A 690V AWG6 75x208 mm uitv5 | SV Adapt OM 65A 690V AWG6 75x208 mm mod5 | SV OM adaptor, 65 A, 690 V, 3-pole, connection cable AWG 6 | 75 | 208 | / | 0.42 | 4028177525566 | 85369095 | EC001531 | DE | 7 | *
9340710 | B | 21 | 1 | / | 1 | EA | 309 | / | 28.07 | SV OM-Adapt 40A 690V AWG8 75x208 mm uitv4 | SV Adapt OM 40A 690V AWG8 75x208 mm mod4 | SV OM adaptor, 40 A, 690 V, 3-pole, connection cable AWG 8 | 75 | 208 | / | 0.396 | 4028177531116 | 85369095 | EC001531 | DE | 7
9340720 | B | 21 | 1 | / | 1 | EA | 309 | / | 22.32 | SV OM-Adapter 40A, 690V, AWG 8 | SV Adapt OM 40A, 690V, AWG 8 | SV OM adaptor, 40 A, 690 V, 3-pole, connection cable AWG 8 | 55 | 208 | / | 0.36 | 4028177664241 | 85369095 | EC001531 | DE | 7
9340730 | B | 21 | 1 | / | 1 | EA | 309 | / | 24.41 | SV OM-Adapter 40A, 690V, AWG 8 | SV Adapt OM 40A, 690V, AWG 8 | SV OM adaptor, 40 A, 690 V, 3-pole, connection cable AWG 8 | 55 | 272 | / | 0.382 | 4028177664258 | 85369095 | EC001531 | DE | 7
9340740 | B | 21 | 1 | / | 1 | EA | 309 | / | 23.3 | SV OM-Adapt 40A 690V AWG8 55x208 mm uitv4 | SV Adaptateur tripolaire OM 40A-690V | SV OM adaptor, 40 A, 690 V, 3-pole, connection cable AWG 8, WH: 55x208 mm | 55 | 208 | / | 0.331 | 4028177673847 | 85369095 | EC001531 | DE | 7 | *
9340750 | B | 21 | 1 | / | 1 | EA | 309 | / | 26.41 | SV OM-Adapt 40A 690V AWG8 55x208 mm uitv5 | SV Adaptateur tripolaire OM 40A-690V | SV OM adaptor, 40 A, 690 V, 3-pole, connection cable AWG 8, WH: 55x208 mm | 55 | 208 | / | 0.381 | 4028177673854 | 85369095 | EC001531 | DE | 7 | *
9340760 | B | 21 | 1 | / | 1 | EA | 307 | / | 22.56 | SV OM-Adapt 16A 690V AWG12 45x272 mm uitv1 | SV Adaptateur tripolaire OM 16A-690V | SV OM adaptor, 16 A, 690 V, 3-pole, connection cable AWG 12 | 45 | 272 | / | 0.314 | 4028177684553 | 85369095 | EC001531 | DE | 7 | *
9340770 | B | 21 | 1 | / | 1 | EA | 308 | / | 23.44 | SV OM-Adapt 32A 690V AWG10 45x272 mm | SV Adaptateur tripolaire OM 32A-690V | SV OM adaptor, 32 A, 690 V, 3-pole, connection cable AWG 10 | 45 | 272 | / | 0.32 | 4028177684560 | 85369095 | EC001531 | DE | 7 | *
9340780 | B | 21 | 1 | / | 1 | EA | 307 | / | 23.49 | SV OM-Adapt 16A 690V AWG12 45x208 mm | SV OM-Adapt 16A,690V,AWG 12 | SV OM adaptor, 16 A, 690 V, 3-pole, connection cable AWG 12 | 45 | 208 | / | 0.3 | 4028177701410 | 85369095 | EC001531 | DE | 21
9340790 | B | 21 | 1 | / | 1 | EA | 308 | / | 24.55 | SV OM-Adapt 32A 690V AWG10 45x208 mm | SV OM-Adapt 32A,690V,AWG 12 | SV OM adaptor, 32 A, 690 V, 3-pole, connection cable AWG 10 | 45 | 208 | / | 0.303 | 4028177701526 | 85369095 | EC001531 | CZ | 7
9340820 | B | 21 | 1 | / | 6 | PU | 355 | / | 10.83 | SV Dubbele ader v OM-ad AWG10 VE=6 | SV Ligne jumelle p ad OM AWG10 UE=6 | SV Twin cord, AWG 10, L1: 140 mm, L2: 250 mm | / | / | / | 0.16 | 4028177583573 | 85444290 | EC000839 | CN | 21
9340830 | B | 21 | 1 | / | 6 | PU | 355 | / | 15.72 | SV Dubbele ader v OM-ad AWG8 VE=6 | SV Ligne jumelle AWG8 pour adaptateursOM | SV Twin cord, AWG 8, L1: 140 mm, L2: 250 mm | / | / | / | 0.248 | 4028177673861 | 85444290 | EC000839 | CN | 7
9340850 | B | 21 | 1 | / | 15 | PU | 354 | / | 7.94 | SV Kabelset AWG14 L=130 VE=15 | SV Jeu de câbless AWG14 L=130 UE=15 | SV Cable set, AWG 14, L: 140 mm | 140 | / | / | 0.058 | 4028177502703 | 85444290 | EC000839 | DE | 21
9340860 | B | 21 | 1 | / | 15 | PU | 354 | / | 8.28 | SV Kabelset AWG12 L=130 VE=15 | SV Jeu de câbles AWG12 L=130 UE=15 | SV Cable set, AWG 12, L: 140 mm | 140 | / | / | 0.085 | 4028177502710 | 85444290 | EC000839 | RO | 7 | *
9340870 | B | 21 | 1 | / | 15 | PU | 354 | / | 9.85 | SV Kabelset AWG10 L=130 VE=15 | SV Jeu de câbles AWG10 L=130 UE=15 | SV Cable set, AWG 10, L: 140 mm | 140 | / | / | 0.13 | 4028177502727 | 85444290 | EC000839 | RO | 21
9340880 | B | 21 | 1 | / | 6 | PU | 354 | / | 4.71 | SV Kabelset AWG8 L=130 VE=6 | SV Jeu de câbles AWG8 L=130 UE=6 | SV Cable set, AWG 8, L: 140 mm | 140 | / | / | 0.088 | 4028177502734 | 85444290 | EC000839 | RO | 28 | *
9340890 | B | 21 | 1 | / | 6 | PU | 354 | / | 6.52 | SV Kabelset AWG6 L=130 VE=6 | SV Jeu de câbles AWG6 L=130 UE=6 | SV Cable set, AWG 6, L: 140 mm | 140 | / | / | 0.128 | 4028177502741 | 85444290 | EC000839 | RO | 7
9340905 | B | 21 | 6 | / | 10 | PU | / | / | 29.45 | SV Kabelgoot voor zekeringshouder D-switch | SV Goulottes pour fusibles D-switch | SV Cable for fuses D-switch | 13.5 | / | / | 0.3 | 4028177955677 | 39259020 | EC000775 | RO | 7 | *
9340910 | B | 21 | 1 | / | 1 | EA | 312 | / | 28.72 | SV OM-Prem-Ad 25A 690V 1,5-4mm² 45x208 mm | SV Ad Prem OM 25A 690V 1,5-4mm² 45x208 mm | SV OM adaptor, 25 A, 690 V, 3-pole, with plug-in cable outlet | 45 | 208 | / | 0.289 | 4028177555464 | 85369095 | EC001531 | RO | 7
9340930 | B | 21 | 1 | / | 1 | EA | 312 | / | 28.72 | SV OM-Prem-Ad 25A 690V 1,5-4mm² 55x208 mm | SV Ad Prem OM 25A 690V 1,5-4mm² 55x208 mm | SV OM adaptor, 25 A, 690 V, 3-pole, with plug-in cable outlet | 55 | 208 | / | 0.332 | 4028177555471 | 85369095 | EC001531 | RO | 7 | *
9340950 | B | 21 | 1 | / | 3 | PU | 324 | / | 199.45 | SV D-Switch Zekeringh 63A 400V 3pol VE=3 | SV D-Switch Socle fus 63A 400V 3pôl UE=3 | SV Bus-mounting fuse base, D-Switch, 63 A, 400 V, 3-pole | 27 | 226 | / | 1.04 | 4028177603400 | 85369095 | EC001046 | PL | 7 | *
9341000 | B | 21 | 1 | / | 4 | PU | 302 | / | 23.8 | SV RiLine60 Railsteun v PLS800 3pol VE=4 | RiLine60 Supp jeu barre PLS800 3pôl UE=4 | SV Busbar support, PLS 800, 3-pole, 60 mm bar centre distance | / | / | / | 0.365 | 4028177502772 | 73269098 | EC001166 | PL | 7 | *
9341050 | B | 21 | 1 | / | 4 | PU | 302 | / | 23.8 | SV RiLine60 Railsteun UL v PLS800 3pol VE=4 | RiLine60 Supp barre UL PLS800 3pôl UE=4 | SV Busbar support, PLS 800, 3-pole, 60 mm bar centre distance, UL design | / | / | / | 0.361 | 4028177525634 | 73269098 | EC001166 | PL | 7 | *
9341070 | B | 21 | 1 | / | 2 | PU | 303 | / | 3.528 | SV RiLine60 Eindafdekstrook v PLS800 VE=2 | RiLine60 Couv d'extrém PLS800 UE=2 | SV End cover, for busbar support, SV 9341000/050 | / | / | / | 0.082 | 4028177502789 | 85472000 | EC002270 | RO | 7 | *
9341100 | B | 21 | 1 | / | 2 | PU | 347 | / | 27.11 | SV RiLine60 Bodemprofiel PLS800 500L VE=2 | RiLine60 Châss protect PLS800 500L UE=2 | SV Base tray, L: 500 mm (PLS 800) | 500 | / | / | 1.182 | 4028177502796 | 85472000 | EC002270 | RO | 7
9341110 | B | 21 | 1 | / | 2 | PU | 347 | / | 35.93 | SV RiLine60 Bodemprofiel PLS800 700L VE=2 | RiLine60 Châss protect PLS800 700L UE=2 | SV Base tray, L: 700 mm (PLS 800) | 700 | / | / | 1.666 | 4028177502802 | 85472000 | EC002270 | RO | 7 | *
9341120 | B | 21 | 1 | / | 2 | PU | 347 | / | 50.61 | SV RiLine60 Bodemprofiel PLS800 900L VE=2 | RiLine60 Châss protect PLS800 900L UE=2 | SV Base tray, L: 900 mm (PLS 800) | 900 | / | / | 2.28 | 4028177502819 | 85472000 | EC002270 | RO | 7
9341130 | B | 21 | 1 | / | 2 | PU | 347 | / | 53.69 | SV RiLine60 Bodemprofiel PLS800 1100L VE=2 | RiLine60 Châss protect PLS800 1100L UE=2 | SV Base tray, L: 1100 mm (PLS 800) | 1100 | / | / | 2.654 | 4028177502826 | 85472000 | EC002270 | RO | 7 | *
9341140 | B | 21 | 1 | / | 2 | PU | 347 | / | 10.32 | SV RiLine60 Bodemprof-tss.stuk PLS800 VE=2 | RiLine60 Intercal châss prot PLS800 UE=2 | SV Base tray infill, L: 100 mm (PLS 800) | 100 | / | / | 0.24 | 4028177502833 | 85472000 | EC002498 | CN | 7
9341170 | B | 21 | 1 | / | 1 | EA | 347 | / | 58.88 | SV RiLine60 Bodemprofiel PLS800 2400L VE=1 | RiLine60 Châss protect PLS800 2400L UE=1 | SV Base tray, L: 2400 mm (PLS 800) | 2400 | / | / | 2.862 | 4028177572348 | 85472000 | EC002270 | RO | 7 | *
9342000 | B | 21 | 1 | / | 4 | PU | 302 | / | 37.88 | SV RiLine60 Railsteun v PLS1600 3pol VE=4 | RiLine60 Supp barre PLS1600 3pôl UE=4 | SV Busbar support, PLS 1600, 3-pole, 60 mm bar centre distance | / | / | / | 0.586 | 4028177503502 | 73269098 | EC001166 | RO | 7
9342004 | B | 21 | 1 | / | 4 | PU | 302 | / | 112.24 | SV RiLine60 Railsteun v PLS1600+ 4pol VE=4 | RiLine60 Supp barre PLS1600+ 4pôl UE=4 | SV Busbar support, PLS 1600, 4-pole, 60 mm bar centre distance, UL design | / | / | / | 2.321 | 4028177536760 | 73269098 | EC001166 | RO | 7 | *
9342030 | B | 21 | 1 | / | 4 | PU | 340 | / | 27.35 | SV RiLine60 Railsteun v PLS1600 1pol VE=4 | RiLine60 Supp barre PLS1600 1pôl UE=4 | SV Busbar support, PLS 1600, 1-pole | / | / | / | 0.306 | 4028177614925 | 73269098 | EC001166 | RO | 7
9342050 | B | 21 | 1 | / | 4 | PU | 302 | / | 37.88 | SV RiLine60 Railsteun UL PLS1600 3pol VE=4 | RiLine60 Supp barre UL PLS1600 3pôl UE=4 | SV Busbar support, PLS 1600, 3-pole, 60 mm bar centre distance, UL design | / | / | / | 0.601 | 4028177525641 | 73269098 | EC001166 | RO | 7 | *
9342070 | B | 21 | 1 | / | 2 | PU | 303 | / | 3.528 | SV RiLine60 Eindafdekstrook v PLS1600 VE=2 | RiLine60 Couv d’extrém PLS1600 UE=2 | SV End cover, for busbar support, SV 9342000/050 | / | / | / | 0.09 | 4028177503519 | 85472000 | EC002270 | RO | 28
9342074 | B | 21 | 1 | / | 2 | PU | 303 | / | 10.74 | SV RiLine60 Eindafdekstr 9342.004 VE=2 | RiLine60 Couv d’extr p 9340.004/014 UE=2 | SV End cover, for busbar support, SV 9342074 | / | / | / | 0.212 | 4028177536784 | 85472000 | EC002270 | RO | 7 | *
9342100 | B | 21 | 1 | / | 2 | PU | 347 | / | 28.15 | SV RiLine60 Bodemprofiel PLS1600 500L VE=2 | RiLine60 Châss protect PLS1600 500L UE=2 | SV Base tray, L: 500 mm (PLS 1600) | 500 | / | / | 1.22 | 4028177503526 | 85472000 | EC002270 | RO | 7
9342110 | B | 21 | 1 | / | 2 | PU | 347 | / | 38.62 | SV RiLine 60 Bodemprof. PLS 1600 700L VE=2 | RiLine60 Châss protect PLS1600 700L UE=2 | SV Base tray, L: 700 mm (PLS 1600) | 700 | / | / | 1.878 | 4028177503533 | 85472000 | EC002270 | CN | 7
9342120 | B | 21 | 1 | / | 2 | PU | 347 | / | 49.77 | SV RiLine60 Bodemprofiel PLS1600 900L VE=2 | RiLine60 Châss protect PLS1600 900L UE=2 | SV Base tray, L: 900 mm (PLS 1600) | 900 | / | / | 2.36 | 4028177503540 | 85472000 | EC002270 | CN | 7
9342130 | B | 21 | 1 | / | 2 | PU | 347 | / | 58.65 | SV RiLine60 Bodemprofiel PLS1600 1100L VE=2 | RiLine60 Châss prot PLS1600 1100L UE=2 | SV Base tray, L: 1100 mm (PLS 1600) | 1100 | / | / | 2.68 | 4028177503557 | 85472000 | EC002270 | CN | 7
9342134 | B | 21 | 1 | / | 2 | PU | 347 | / | 66.36 | SV RiLine60 Bodemprof v 9342.004/014 VE=2 | RiLine60 Châss protect 9342.004/014 UE=2 | SV Base tray, L: 1100 mm (PLS 1600), (4-pole) | 1100 | / | / | 3.84 | 4028177536791 | 85472000 | EC002270 | CN | 7
9342140 | B | 21 | 1 | / | 2 | PU | 347 | / | 10.78 | SV RiLine60 Bodemprof-tss.stuk PLS1600 VE=2 | RiLine60 Int.cal châss prot PLS1600 UE=2 | SV Base tray infill, L: 100 mm (PLS 1600) | 100 | / | / | 0.281 | 4028177503564 | 85472000 | EC002498 | RO | 7
9342170 | B | 21 | 1 | / | 1 | EA | 347 | / | 64.55 | SV RiLine60 Bodemprofiel PLS1600 2400L VE=1 | RiLine60 Châss prot PLS1600 2400L UE=1 | SV Base tray, L: 2400 mm (PLS 1600) | 2400 | / | / | 3.178 | 4028177572355 | 85472000 | EC002270 | RO | 7
9342200 | B | 21 | 1 | / | 1 | EA | 304 | / | 14.65 | SV Aansl.ad 63A 690V 3p afgB max10mm² | SV Ad racc 63A 690V 3p dépH max16mm² | SV Connection adaptor, 63 A, 690 V, 3-pole, cable outet top | 20 | 215 | / | 0.206 | 4028177503595 | 85369010 | EC001531 | RO | 28
9342210 | B | 21 | 1 | / | 1 | EA | 304 | / | 14.65 | SV Aansl.ad 63A 690V 3p afgO max10mm² | SV Ad racc 63A 690V 3p dépB max16mm² | SV Connection adaptor, 63 A, 690 V, 3-pole, cable outet bottom | 20 | 215 | / | 0.206 | 4028177503601 | 85369010 | EC001531 | RO | 28
9342220 | B | 21 | 1 | / | 1 | EA | 304 | / | 23.07 | SV Aansl.ad 125A 690V 3p afgB/O max35mm² | SV Ad racc 125A 690V 3p dépH/B max35mm² | SV Connection adaptor, 125 A, 690 V, 3-pole, cable outet top/bottom | 55 | 210 | / | 0.42 | 4028177503618 | 85369010 | EC001531 | RO | 28
9342224 | B | 21 | 1 | / | 1 | EA | 304 | / | 36.81 | SV Aansl.ad 125A 690V 4p afgB/O max35mm² | SV Ad racc 125A 690V 4p dépH/B max35mm² | SV Connection adaptor, 125 A, 690 V, 4-pole, cable outet top/bottom | 75 | 270 | / | 0.632 | 4028177536807 | 85369010 | EC001531 | DE | 7
9342240 | B | 21 | 1 | / | 1 | EA | 304 | / | 18.84 | SV Aansl.ad 125A 690V 3p afgO max35mm² | SV Ad racc125A 690V 3p dépB max35mm² | SV Connection adaptor, 125 A, 690 V, 3-pole, cable outet bottom | 55 | 210 | / | 0.376 | 4028177522947 | 85369010 | EC001531 | DE | 21
9342250 | B | 21 | 1 | / | 1 | EA | 305 | / | 47.49 | Aansl.ad 250A 690V 3p afgB/O max120mm² | SV Ad racc 250A 690V 3p dépH/B max120mm² | SV Connection adaptor, 250 A, 690 V, 3-pole, cable outet top/bottom | 90 | 210 | / | 0.818 | 4028177503632 | 85369010 | EC001531 | DE | 7
9342254 | B | 21 | 1 | / | 1 | EA | 305 | / | 55.22 | Aansl.ad 250A 690V 4p afgB/O max120mm² | SV Ad racc 250A 690V 4p dépH/B max120mm² | SV Connection adaptor, 250 A, 690 V, 4-pole, cable outet top/bottom | 118 | 270 | / | 1.18 | 4028177536838 | 85369010 | EC001531 | GB | 21
9342270 | B | 21 | 1 | / | 1 | EA | 305 | / | 37.62 | SV Aansl.ad 250A 690V 3p afgO max120mm² | SV Ad racc 250A 690V 3p dépB max120mm² | SV Connection adaptor, 250 A, 690 V, 3-pole, cable outet bottom | 90 | 210 | / | 0.714 | 4028177503656 | 85369010 | EC001531 | GB | 7
9342280 | B | 21 | 1 | / | 1 | EA | 305 | / | 79.59 | SV Aansl.ad 800A 690V 3p afgB/O max300mm² | SV Ad racc 800A 690V 3p dépH/B max300mm² | SV Connection adaptor, 800 A, 690 V, 3-pole, cable outet top/bottom | 129 | 246 | / | 2.07 | 4028177503663 | 85369010 | EC001531 | GB | 21
9342300 | B | 21 | 1 | / | 1 | EA | 305 | / | 56.95 | SV Aansl.ad 800A 690V 3p afgO max300mm² | SV Ad racc 800A 690V 3p dépB max300mm² | SV Connection adaptor, 800 A, 690 V, 3-pole, cable outet bottom | 129 | 246 | / | 1.58 | 4028177503687 | 85369010 | EC001531 | GB | 21
9342310 | B | 21 | 1 | / | 1 | EA | 305 | / | 84.04 | SV Aansl.ad 800A 690V 3p afgB/O | SV Ad racc 125A 690V 3p dépH/B max35mm² | SV Connection adaptor, 800 A, 690 V, 3-pole, cable outet top/bottom | 150 | 210 | / | 1.772 | 4028177525672 | 85369010 | EC001531 | GB | 28
9342311 | B | 21 | 1 | / | 3 | PU | 351 | / | 82.19 | SV Aansluitblok Cu 5/10 VE=3 | SV Bloc de racc Cu 5/10 UE=3 | SV Connection block, 800 A, 690 V, 1-pole, cable outet top/bottom | 50 | 88 | / | 1.431 | 4028177625259 | 85369095 | EC002270 | GB | 21
9342314 | B | 21 | 1 | / | 1 | EA | 306 | / | 50.02 | SV Aansl.ad 800A 690V uitbr.set 9342.310 | SV Ad racc 800A 690V kit compl 9342.310 | SV Connection adaptor, 800 A, 690 V, 1-pole, expansion set | 50 | 270 | / | 0.88 | 4028177536869 | 85369010 | EC001531 | DE | 21
9342320 | B | 21 | 1 | / | 1 | EA | 305 | / | 148.93 | SV Aansl.ad 1600A 690V UL 3p afgB/O | SV Ad racc 1600A 690V UL 3p dépH/B | SV Connection adaptor, 1600 A, 690 V, 3-pole, cable outet top/bottom | 255 | 210 | / | 2.72 | 4028177525689 | 85369010 | EC001531 | GB | 21
9342321 | B | 21 | 1 | / | 3 | PU | 351 | / | 147.24 | SV Aansluitblok Cu 5/10 VE=3 | SV Bloc de racc Cu 5/10 UE=3 | SV Connection block, 1600 A, 690 V, 1-pole, cable outet top/bottom | 85 | 88 | / | 2.197 | 4028177625266 | 85369095 | EC002270 | GB | 7
9342324 | B | 21 | 1 | / | 1 | EA | 306 | / | 67 | SV Aansl.ad 1600A 690V uitbr.set 9342.320 | SV Ad racc1600A 690V kit compl 9342.320 | SV Connection adaptor, 1600 A, 690 V, 1-pole, expansion set | 85 | 270 | / | 1.271 | 4028177536876 | 85369010 | EC001531 | GB | 21
9342400 | B | 21 | 1 | / | 1 | EA | 314 | / | 32.92 | SV CB-App.adapt 100A 690V 72x210 mm afgB | SV Adapt d'app100A 690V 72x210 mm dépH | SV Circuit-breaker component adaptor, 100 A, 690 V, 3-pole, cable outlet top | 72 | 210 | / | 0.576 | 4028177503694 | 85369095 | EC001531 | GB | 21
9342410 | B | 21 | 1 | / | 1 | EA | 314 | / | 32.92 | SV CB-App.adapt 100A 690V 72x210 mm afgO | SV Adapt d'app 100A 690V 72x210 mm dépB | SV Circuit-breaker component adaptor, 100 A, 690 V, 3-pole, cable outlet bottom | 72 | 210 | / | 0.576 | 4028177503762 | 85369095 | EC001531 | DE | 21
9342500 | B | 21 | 1 | / | 1 | EA | 315 | / | 40.38 | SV CB-App.adapt 160A 690V 90x215 mm afgB | SV CB Adapt d'app 160A 690V 90x215 mm dépH | SV Circuit-breaker component adaptor, 160 A, 690 V, 3-pole, cable outlet top | 90 | 215 | / | 0.804 | 4028177503779 | 85369095 | EC001531 | GB | 21
9342504 | B | 21 | 1 | / | 1 | EA | 317 | / | 72.74 | SV CB-App.adapt 160A 690V 120x277 mm afgB | SV CB Adapt d'app 160A 690V 120x277 mm dépH | SV Circuit-breaker component adaptor, 160 A, 690 V, 4-pole, cable outlet top | 120 | 277 | / | 1.425 | 4028177551756 | 85369095 | EC001531 | GB | 28
9342510 | B | 21 | 1 | / | 1 | EA | 315 | / | 40.38 | SV CB-App.adapt 160A 690V 90x215 mm afgO | SV CB Adapt d'app 160A 690V 90x215 mm dépB | SV Circuit-breaker component adaptor, 160 A, 690 V, 3-pole, cable outlet bottom | 90 | 215 | / | 0.82 | 4028177503786 | 85369095 | EC001531 | GB | 7
9342514 | B | 21 | 1 | / | 1 | EA | 317 | / | 72.74 | SV CB-App.adapt 160A 690V 120x277 mm afgO | SV CB Adapt d'app 160A 690V 120x277 mm dépO | SV Circuit-breaker component adaptor, 160 A, 690 V, 4-pole, cable outlet bottom | 120 | 277 | / | 1.44 | 4028177551763 | 85369095 | EC001531 | GB | 21
9342540 | B | 21 | 1 | / | 1 | EA | 314 | / | 42.46 | SV CB-App.adapt 125A 690V 90x225 mm afgB | SV CB Adapt d'app 125A 690V 90x225 mm dépH | SV Circuit-breaker component adaptor, 125 A, 690 V, 3-pole, cable outlet top | 90 | 225 | / | 0.848 | 4028177525658 | 85369095 | EC001531 | GB | 7
9342550 | B | 21 | 1 | / | 1 | EA | 314 | / | 42.46 | SV CB-App.adapt 125A 690V 90x225 mm afgO | SV CB Adapt d'app 125A 690V 90x225 mm dépB | SV Circuit-breaker component adaptor, 125 A, 690 V, 3-pole, cable outlet bottom | 90 | 225 | / | 0.847 | 4028177525665 | 85369095 | EC001531 | GB | 21
9342560 | B | 21 | 1 | / | 6 | PU | 355 | / | 9.7 | SV Glijmoer M3/M4 v CB-ad 90mm VE=6 | SV Coulisseau M3/M4 p CB ad 90mm UE=6 | SV Sliding block, M3/M4, for circuit-breaker component adaptor 125/160 A | / | / | / | 0.016 | 4028177551923 | 85369095 | EC000096 | GB | 21
9342570 | B | 21 | 2 | / | 3 | PU | 355 | / | 12.87 | SV Aansluitrail 6x9x0,8 v CB-ad VE=3 | SV Equerre racc 6x9x0,8 p CB ad UE=3 | SV Connection bracket E-Cu, for circuit-breaker component adaptor | / | / | / | 0.103 | 4028177551947 | 73182900 | EC002270 | QU | 21
9342610 | B | 21 | 1 | / | 1 | EA | 315 | / | 83.2 | SV CB-App.adapt 250A 690V 105x240 afgO | SV Adaptateur d'appareillage 250A-690V | Circuit-breaker component adaptors 3-pole | 105 | 240 | / | 1.311 | 4028177503809 | 85369095 | EC001531 | GB | 7
9342640 | B | 21 | 1 | / | 6 | PU | 355 | / | 13.54 | SV Glijmoer M4/M5 v CB-ad 105mm VE=6 | SV Coulisseau M4/M5 p CB ad 105mm UE=6 | SV Sliding block, M4/M5, for circuit-breaker component adaptor 250 A | / | / | / | 0.035 | 4028177551930 | 85369095 | EC000096 | GB | 7
9342720 | B | 21 | 1 | / | 4 | PU | 353 | / | 36.04 | SV Aanbouwdeel B=25 v CB-app.adapt Set=4 | SV Barre à fiche L=25 p adapt CB UE=4 | SV Inserted strip, for circuit-breaker component adaptor 400/630 A, W: 25 mm | 25 | / | / | 0.56 | 4028177503830 | 39269097 | EC002270 | GB | 7
9342800 | B | 21 | 1 | / | 5 | PU | 354 | / | 4.72 | SV PinBlock v frame B=45 VE=5 | SV Bloc à ergot p cadre port L=45 UE=5 | SV PinBlock, for OM adaptor, for support frame W: 45 mm | 45 | / | / | 0.036 | 4028177503847 | 39269097 | EC002270 | GB | 7
9342810 | B | 21 | 1 | / | 5 | PU | 354 | / | 5.4 | SV PinBlock v frame B=55 VE=5 | SV Bloc à ergot p cadre port L=55 UE=5 | SV PinBlock, for OM adaptor, for support frame W: 55 mm | 55 | / | / | 0.039 | 4028177503854 | 39269097 | EC002270 | EU | 7
9342820 | B | 21 | 1 | / | 5 | PU | 354 | / | 4.16 | SV PinBlock Plus v starter VE=5 | SV Bloc à ergot additif p démarreur UE=5 | SV PinBlock Plus, for starters with increased contactor attachment | / | / | / | 0.035 | 4028177503861 | 39269097 | EC002270 | DE | 21
9342850 | B | 21 | 1 | / | 5 | PU | 352 | / | 4.19 | SV Montagerail 35x10 TS45C VE=5 | SV Rail porteur 35x10 TS45C UE=5 | SV Support rail 35x10 mm, W: 45 mm, version TS 45C | 45 | 35 | 10 | 0.044 | 4028177503908 | 73269098 | EC001285 | CN | 7
9342860 | B | 21 | 1 | / | 5 | PU | 352 | / | 4.86 | SV Montagerail 35x10 TS45D VE=5 | SV Rail porteur 35x10 TS45D UE=5 | SV Support rail 35x10 mm, W: 45 mm, version TS 45D | 45 | 35 | 10 | 0.044 | 4028177503915 | 73269098 | EC001285 | DE | 21
9342870 | B | 21 | 1 | / | 5 | PU | 352 | / | 8.87 | SV Montagerail 35x10 TS45B-V VE=5 | SV Rail porteur 35x10 TS45B-V UE=5 | SV Support rail 35x10 mm, W: 45 mm, version TS 45D-V | 45 | 35 | 10 | 0.063 | 4028177503922 | 73269098 | EC001285 | DE | 7
9342880 | B | 21 | 1 | / | 5 | PU | 352 | / | 22.08 | SV Montagerail 35x15 B=45 VE=5 | SV Rail porteur 35x15 L=45 UE=5 | SV Support rail 35x15 mm, W: 45 mm, sheet steel | 45 | 35 | 15 | 0.278 | 4028177503939 | 73269098 | EC001285 | IT | 21
9342920 | B | 21 | 1 | / | 5 | PU | 352 | / | 4.16 | SV Montagerail 35x10 TS55C VE=5 | SV Rail porteur 35x10 TS55C UE=5 | SV Support rail 35x10 mm, W: 55 mm, version TS 55C | 55 | 35 | 10 | 0.052 | 4028177503960 | 73269098 | EC001285 | TN | 7
9342930 | B | 21 | 1 | / | 5 | PU | 352 | / | 4.16 | SV Montagerail 35x10 TS55D VE=5 | SV Rail porteur 35x10 TS55D UE=5 | SV Support rail 35x10 mm, W: 55 mm, version TS 55D | 55 | 35 | 10 | 0.05 | 4028177503977 | 73269098 | EC001285 | TN | 21
9342940 | B | 21 | 1 | / | 5 | PU | 352 | / | 9.02 | SV Montagerail 35x10 TS55B-V VE=5 | SV Rail porteur 35x10 TS55B-V UE=5 | SV Support rail 35x10 mm, W: 45 mm, version TS 55D-V | 55 | 35 | 10 | 0.07 | 4028177503984 | 73269098 | EC001285 | TN | 7
9342950 | B | 21 | 1 | / | 5 | PU | 352 | / | 23.95 | SV Montagerail 35x15 B=55 VE=5 | SV Rail porteur 35x15 L=45 UE=5 | SV Support rail 35x15 mm, W: 55 mm, sheet steel | 55 | 35 | 15 | 0.306 | 4028177503991 | 73269098 | EC001285 | TN | 21
9342980 | B | 21 | 1 | / | 5 | PU | 352 | / | 7.83 | SV Monragerail 35x7,5 B=72 VE=5 | SV Rail porteur 35x7,5 L=72 UE=5 | SV Support rail 35x7,5 mm, W: 72 mm, sheet steel | 72 | 35 | 7.5 | 0.203 | 4028177525702 | 73269098 | EC001285 | TN | 7
9343000 | B | 21 | 1 | / | 1 | EA | 327 | / | 59.08 | SV NH-l.sch DIN00 160A 690V Klem | SV NH-sect à fus T00 160A 690V Borne | SV NH fuse-switch disconnector, size 00, 160 A, 690 V, 3-pole, box terminal | 106 | 194 | / | 0.92 | 4028177540255 | 85369095 | EC000249 | DE | 21
9343010 | B | 21 | 1 | / | 1 | EA | 327 | / | 58.02 | SV NH-l.sch DIN00 160A 690V M8 | SV NH-sect à fus T00 160A 690V M8 | SV NH fuse-switch disconnector, size 00, 160 A, 690 V, 3-pole, screw M8 | 106 | 194 | / | 0.94 | 4028177540262 | 85369095 | EC000249 | BE | 7
9343020 | B | 21 | 1 | / | 1 | EA | 329 | / | 207.42 | SV NH-l.sch DIN00 160A 500V Kl/ESÜ | SV NH-sect à fus T00 160A 500V Borne/ESÜ | SV NH fuse-switch disconnector, size 00, 160 A, 400-690 V, 3-pole, box terminal | 106 | 194 | / | 1.02 | 4028177540286 | 85369095 | EC000249 | FR | 21
9343030 | B | 21 | 1 | / | 1 | EA | 329 | / | 206.59 | SV NH-l.sch DIN00 160A 500V M8/ESÜ | SV NH-sect à fus T00 160A 500V M8/ESÜ | SV NH fuse-switch disconnector, size 00, 160 A, 400-690 V, 3-pole, screw M8 | 106 | 194 | / | 1.029 | 4028177540293 | 85369095 | EC000249 | CN | 7
9343040 | B | 21 | 1 | / | 1 | EA | 331 | / | 259.79 | SV NH-l.sch DIN00 160A 690V Kl/MSÜ | SV NH-sect à fus T00 160A 690V Borne/MSÜ | SV NH fuse-switch disconnector, size 00, 160 A, 690 V, 3-pole, box terminal | 106 | 194 | / | 1.311 | 4028177540309 | 85369095 | EC000249 | QU | 7
9343050 | B | 21 | 1 | / | 1 | EA | 331 | / | 259.13 | SV NH-l.sch DIN00 160A 690V M8/MSÜ | SV NH-sect à fus T00 160A 690V M8/MSÜ | SV NH fuse-switch disconnector, size 00, 160 A, 690 V, 3-pole, screw M8 | 106 | 194 | / | 1.311 | 4028177540316 | 85365080 | EC000249 | AT | 7
9343100 | B | 21 | 1 | / | 1 | EA | 328 | / | 192.59 | SV NH-l.sch DIN1 250A 690V Klem | SV NH-sect à fus T1 250A 690V Borne | SV NH fuse-switch disconnector, size 1, 250 A, 690 V, 3-pole, box terminal | 184 | 298 | / | 2.378 | 4028177540323 | 85369095 | EC000249 | AT | 7
9343110 | B | 21 | 1 | / | 1 | EA | 328 | / | 185.82 | SV NH-l.sch DIN1 250A 690V M10 | SV NH-sect à fus T1 250A 690V M10 | SV NH fuse-switch disconnector, size 1, 250 A, 690 V , 3-pole, screw M10 | 184 | 298 | / | 2.32 | 4028177540330 | 85369095 | EC000249 | QU | 7
9343120 | B | 21 | 1 | / | 1 | EA | 330 | / | 354.76 | SV NH-l.sch DIN1 250A 500V Kl/ESÜ | SV NH-sect à fus T1 250A 500V Borne/ESÜ | SV NH fuse-switch disconnector, size 1, 250 A, 400-690 V, 3-pole, box terminal | 184 | 298 | / | 2.58 | 4028177540347 | 85369095 | EC000249 | DE | 7
9343130 | B | 21 | 1 | / | 1 | EA | 330 | / | 348.1 | SV NH-l.sch DIN1 250A 500V M10/ESÜ | SV NH-sect à fus T1 250A 500V M10/ESÜ | SV NH fuse-switch disconnector, size 1, 250 A, 400-690 V, 3-pole, screw M10 | 184 | 298 | / | 2.505 | 4028177540354 | 85369095 | EC000249 | DE | 7
9343140 | B | 21 | 1 | / | 1 | EA | 332 | / | 388.22 | SV NH-l.sch DIN1 250A 690V Kl/MSÜ | SV NH-sect à fus T1 250A 690V Borne/MSÜ | SV NH fuse-switch disconnector, size 1, 250 A, 690 V, 3-pole, box terminal | 184 | 298 | / | 2.74 | 4028177540361 | 85369095 | EC000249 | CN | 13
9343150 | B | 21 | 1 | / | 1 | EA | 332 | / | 381.27 | SV NH-l.sch DIN1 250A 690V M10/MSÜ | SV NH-sect à fus T1 250A 690V M10/MSÜ | SV NH fuse-switch disconnector, size 1, 250 A, 690 V, 3-pole, screw M10 | 184 | 298 | / | 2.804 | 4028177540378 | 85369095 | EC000249 | CN | 7
9343200 | B | 21 | 1 | / | 1 | EA | 328 | / | 254.84 | SV NH-l.sch DIN2 400A 690V Klem | SV NH-sect à fus T2 400A 690V Borne | SV NH fuse-switch disconnector, size 2, 400 A, 690 V, 3-pole, box terminal | 210 | 298 | / | 3.62 | 4028177540385 | 85369095 | EC000249 | LT | 13
9343210 | B | 21 | 1 | / | 1 | EA | 328 | / | 245.87 | SV NH-l.sch DIN2 400A 690V M10 | SV NH-sect à fus T2 400A 690V M10 | SV NH fuse-switch disconnector, size 2, 400 A, 690 V, 3-pole, screw M10 | 210 | 298 | / | 3.36 | 4028177540392 | 85369095 | EC000249 | LT | 28
9343230 | B | 21 | 1 | / | 1 | EA | 330 | / | 414.92 | SV NH-l.sch DIN2 400A 500V M10/ESÜ | SV NH-sect à fus T2 400A 500V M10/ESÜ | SV NH fuse-switch disconnector, size 2, 400 A, 400-690 V, 3-pole, screw M10 | 210 | 298 | / | 3.52 | 4028177540415 | 85369095 | EC000249 | LT | 7
9343250 | B | 21 | 1 | / | 1 | EA | 332 | / | 453.07 | SV NH-l.sch DIN2 400A 690V M10/MSÜ | SV NH-sect à fus T2 400A 690V M10/MSÜ | SV NH fuse-switch disconnector, size 2, 400 A, 690 V, 3-pole, screw M10 | 210 | 298 | / | 3.71 | 4028177540439 | 85369095 | EC000249 | DE | 7
9343300 | B | 21 | 1 | / | 1 | EA | 328 | / | 281.47 | SV NH-l.sch DIN3 630A 690V Klem | SV NH-sect à fus T3 630A 690V Borne | SV NH fuse-switch disconnector, size 3, 630 A, 690 V, 3-pole, box terminal | 250 | 298 | / | 4.5 | 4028177540446 | 85369095 | EC000249 | DE | 7
9343310 | B | 21 | 1 | / | 1 | EA | 328 | / | 272.34 | SV NH-l.sch DIN3 630A 690V M10 | SV NH-sect à fus T3 630A 690V M10 | SV NH fuse-switch disconnector, size 3, 630 A, 690 V, 3-pole, screw M10 | 250 | 298 | / | 4.22 | 4028177540453 | 85369095 | EC000249 | QU | 7
9343330 | B | 21 | 1 | / | 1 | EA | 330 | / | 446.27 | SV NH-l.sch DIN3 630A 500V M10/ESÜ | SV NH-sect à fus T3 630A 500V M10/ESÜ | SV NH fuse-switch disconnector, size 3, 630 A, 400-690 V, 3-pole, screw M10 | 250 | 298 | / | 4.38 | 4028177540477 | 85369095 | EC000249 | QU | 7
9343350 | B | 21 | 1 | / | 1 | EA | 332 | / | 484.32 | SV NH-l.sch DIN3 630A 690V M10/MSÜ | SV NH-sect à fus T3 630A 690V M10/MSÜ | SV NH fuse-switch disconnector, size 3, 630 A, 690 V, 3-pole, screw M10 | 250 | 298 | / | 4.705 | 4028177540491 | 85369095 | EC000249 | QU | 7
9344000 | B | 21 | 1 | / | 1 | EA | 327 | / | 42.65 | SV NH-l.sch DIN00 160A 690V Klem v MPL | SV NH-sect à fus T00 160A 690V Borne PLM | SV NH fuse-switch disconnector, size 00, 160 A, 690 V, 3-pole, box terminal | 106 | 194 | / | 0.74 | 4028177540507 | 85369095 | EC000249 | BE | 7
9344010 | B | 21 | 1 | / | 1 | EA | 327 | / | 40.85 | SV NH-l.sch DIN00 160A 690V M8 v MPL | SV NH-sect à fus T00 160A 690V M8 | SV NH fuse-switch disconnector, size 00, 160 A, 690 V, 3-pole, screw M8 | 106 | 194 | / | 0.76 | 4028177540514 | 85369095 | EC000249 | BE | 7
9344020 | B | 21 | 1 | / | 1 | EA | 329 | / | 190.02 | SV NH-l sch DIN00 160A 500V Kl/ESÜ v MPL | SV NH-sect à fus T00 160A 500V Borne/ESÜ | SV NH fuse-switch disconnector, size 00, 160 A, 400-690 V, 3-pole, box terminal | 106 | 194 | / | 0.837 | 4028177540521 | 85369095 | EC000249 | BE | 7
9344030 | B | 21 | 1 | / | 1 | EA | 329 | / | 187.75 | SV NH-l.sch DIN00 160A 500V M8/ESÜ v MPL | SV NH-sect à fus T00 160A 500V M8/ESÜ | SV NH fuse-switch disconnector, size 00, 160 A, 400-690 V, 3-pole, screw M8 | 106 | 194 | / | 0.835 | 4028177540538 | 85369095 | EC000249 | BE | 7
9344040 | B | 21 | 1 | / | 1 | EA | 331 | / | 234.71 | SV NH-l.sch DIN00 160A 690V Kl/MSÜ v MPL | SV NH-sect à fus T00 160A 690V Borne/MSÜ | SV NH fuse-switch disconnector, size 00, 160 A, 690 V, 3-pole, box terminal | 106 | 194 | / | 1.172 | 4028177540545 | 85369095 | EC000249 | DE | 7
9344050 | B | 21 | 1 | / | 1 | EA | 331 | / | 232.2 | SV NH-l.sch DIN00 160A 690V M8/MSÜ v MPL | SV NH-sect à fus T00 160A 690V M8/MSÜ | SV NH fuse-switch disconnector, size 00, 160 A, 690 V, 3-pole, screw M8 | 106 | 194 | / | 1.172 | 4028177540552 | 85369095 | EC000249 | DE | 7
9344100 | B | 21 | 1 | / | 1 | EA | 328 | / | 173.77 | SV NH-l.sch DIN1 250A 690V Klem v MPL | SV NH-sect à fus T1 250A 690V Borne | SV NH fuse-switch disconnector, size 1, 250 A, 690 V, 3-pole, box terminal | 184 | 298 | / | 2.28 | 4028177540590 | 85369095 | EC000249 | DE | 7
9344110 | B | 21 | 1 | / | 1 | EA | 328 | / | 160.28 | SV NH-l.sch DIN1 250A 690V M10 v MPL | SV NH-sect à fus T1 250A 690V M10 | SV NH fuse-switch disconnector, size 1, 250 A, 690 V, 3-pole, screw M10 | 184 | 298 | / | 2.14 | 4028177540606 | 85365080 | EC000249 | BE | 7
9344130 | B | 21 | 1 | / | 1 | EA | 330 | / | 323.16 | SV NH-l.sch DIN1 250A 500V M10/ESÜ v MPL | SV NH-sect à fus T1 250A 500V M10/ESÜ | SV NH fuse-switch disconnector, size 1, 250 A, 400-690 V, 3-pole, screw M10 | 184 | 298 | / | 2.343 | 4028177540620 | 85365080 | EC000249 | CN | 7
9344150 | B | 21 | 1 | / | 1 | EA | 332 | / | 364.75 | SV NH-l.sch DIN1 250A 690V M10/MSÜ v MPL | SV NH-sect à fus T1 250A 690V M10/MSÜ | SV NH fuse-switch disconnector, size 1, 250 A, 690 V, 3-pole, screw M10 | 184 | 298 | / | 2.648 | 4028177540644 | 85369095 | EC000249 | CN | 7
9344210 | B | 21 | 1 | / | 1 | EA | 328 | / | 191.94 | SV NH-l.sch DIN2 400A 690V M10 v MPL | SV NH-sect à fus T2 400A 690V M10 | SV NH fuse-switch disconnector, size 2, 400 A, 690 V, 3-pole, screw M10 | 210 | 298 | / | 3.098 | 4028177540675 | 85369095 | EC000249 | AT | 7
9344230 | B | 21 | 1 | / | 1 | EA | 330 | / | 359.84 | SV NH-l.sch DIN2 400A 500V M10/ESÜ v MPL | SV NH-sect à fus T2 400A 500V M10/ESÜ | SV NH fuse-switch disconnector, size 2, 400 A, 400-690 V, 3-pole, screw M10 | 210 | 298 | / | 3.18 | 4028177540699 | 85365080 | EC000249 | AT | 7
9344250 | B | 21 | 1 | / | 1 | EA | 332 | / | 397.53 | SV NH-l.sch DIN2 400A 690V M10/MSÜ v MPL | SV NH-sect à fus T2 400A 690V M10/MSÜ | SV NH fuse-switch disconnector, size 2, 400 A, 690 V, 3-pole, screw M10 | 210 | 298 | / | 3.481 | 4028177540712 | 85369095 | EC000249 | AT | 7
9344310 | B | 21 | 1 | / | 1 | EA | 328 | / | 233.57 | SV NH-l.sch DIN3 630A 690V M10 v MPL | SV NH-sect à fus T3 630A 690V M10 | SV NH fuse-switch disconnector, size 3, 630 A, 690 V, 3-pole, screw M10 | 250 | 298 | / | 3.8 | 4028177540736 | 85369095 | EC000249 | AT | 7
9344330 | B | 21 | 1 | / | 1 | EA | 330 | / | 388.77 | SV NH-l.sch DIN3 630A 500V M10/ESÜ v MPL | SV NH-sect à fus T3 630A 500V M10/ESÜ | SV NH fuse-switch disconnector, size 3, 630 A, 400-690 V, 3-pole, screw M10 | 250 | 298 | / | 4.444 | 4028177542051 | 85369095 | EC000249 | CN | 7
9344350 | B | 21 | 1 | / | 1 | EA | 332 | / | 426.67 | SV NH-l.sch DIN3 630A 690V M10/MSÜ v MPL | SV NH-sect à fus T3 630A 690V M10/MSÜ | SV NH fuse-switch disconnector, size 3, 630 A, 690 V, 3-pole, screw M10 | 250 | 298 | / | 4.16 | 4028177540750 | 85369095 | EC000249 | CN | 7
9344510 | B | 21 | 1 | / | 2 | PU | 358 | / | 11.69 | SV Microschakelaar NH-l.sch DIN1-3 VE=2 | SV Microcommut p NH-sect à fus T1-3 UE=2 | SV Micro-switch, for NH fuse-switch disconnector size 1-3, including plastic lug | / | / | / | 0.008 | 4028177540835 | 85365019 | EC001900 | LT | 7
9344520 | B | 21 | 1 | / | 2 | PU | 357 | / | 5.4 | SV Afd.aansl.ruimte NH-l.sch DIN00 VE=2 | SV Capot prot dép NH-sect à fus T00 UE=2 | SV Connection space cover, for NH fuse-switch disconnector, size 00 | / | / | / | 0.064 | 4028177540859 | 85472000 | EC000775 | LT | 7
9344530 | B | 21 | 1 | / | 2 | PU | 357 | / | 6.4 | SV Afd.aansl.ruimte NH-l.sch DIN1 VE=2 | SV Capot prot dép NH-sect à fus T1 UE=2 | SV Connection space cover, for NH fuse-switch disconnector, size 1 | / | / | / | 0.148 | 4028177540866 | 85472000 | EC000775 | DE | 7
9344540 | B | 21 | 1 | / | 2 | PU | 357 | / | 7.1 | SV Afd.aansl.ruimte NH-l.sch DIN2 VE=2 | SV Capot prot dép NH-sect à fus T2 UE=2 | SV Connection space cover, for NH fuse-switch disconnector, size 2 | / | / | / | 0.187 | 4028177540873 | 85472000 | EC000775 | LT | 7
9344550 | B | 21 | 1 | / | 2 | PU | 357 | / | 7.82 | SV Afd.aansl.ruimte NH-l.sch DIN3 VE=2 | SV Capot prot dép NH-sect à fus T3 UE=2 | SV Connection space cover, for NH fuse-switch disconnector, size 3 | / | / | / | 0.228 | 4028177540880 | 85472000 | EC000775 | CZ | 7
9344610 | B | 21 | 1 | / | 3 | PU | 357 | / | 27.64 | SV Frameklemmen v NH-l.sch DIN1 VE=3 | SV Bride étrier NH-sect à fus T1 UE=3 | SV Box terminal, for NH fuse-switch disconnector, size 1 (with screw terminal) | / | / | / | 0.175 | 4028177540972 | 73182900 | EC001894 | DE | 7
9344620 | B | 21 | 1 | / | 3 | PU | 357 | / | 30.4 | SV Frameklemmen v NH-l.sch DIN2/3 VE=3 | SV Bride étrier NH-sect à fus T2/3 UE=3 | SV Box terminal, for NH fuse-switch disconnector, size 2/3 (with screw terminal) | / | / | / | 0.397 | 4028177541016 | 73182900 | EC001894 | EU | 14
9344680 | B | 21 | 1 | / | 3 | PU | 357 | / | 20.22 | SV Bluskamer v NH-l.sch DIN1-3 VE=3 | SV Chambre d'extinct d'arc NH T2/3 UE=3 | SV Arc chamber, for NH fuse-switch disconnector size 1-3 | / | / | / | 0.18 | 4028177540958 | 73182900 | EC000775 | CZ | 14
9345005 | B | 21 | 1 | / | 4 | PU | 338 | / | 144.78 | SV Zekeringhouder 3-polig 30A, 600V | Support fusible CC-30A-entraxe 60 mm | Fuseholder Class CC, 30 A, 600 V, 3-pole (60 mm) | 54 | 81 | / | 0.634 | 4028177805385 | 85369095 | EC001644 | TN | 14
9345015 | B | 21 | 1 | / | 2 | PU | 338 | / | 174.1 | SV Zekeringhouder 3-polig 30A, 600V | Support fusible J-30A-entraxe 60 mm | Fuseholder Class J, 30 A, 600 V, 3-pole (60 mm) | 108 | 115 | / | 0.966 | 4028177805392 | 85361090 | EC001644 | TN | 14
9345035 | B | 21 | 1 | / | 2 | PU | 338 | / | 193.59 | SV Zekeringhouder 3-polig 60A, 600V | Support fusible J-60A-entraxe 60 mm | Fuseholder Class J, 60 A, 600 V, 3-pole (60 mm) | 120 | 118 | / | 1.28 | 4028177805408 | 85361050 | EC001644 | TN | 14
9345040 | B | 21 | 1 | / | 4 | PU | 337 | / | 211.7 | SV Zekeringhouder 3-polig 30A, 600V | Support de fusible CC-30A-600V | SV Fuse holder, Class CC, 30 A, 600 V, 3-pole, (60 mm) | 27 | 200 | / | 0.84 | 4028177709294 | 85361050 | EC001644 | TN | 14
9345100 | B | 21 | 1 | / | 1 | EA | 339 | / | 292.22 | SV Zekeringh 100A 600V 3pol TypeJ | SV Socle fusible 100A 600V 3pôl TypeJ | SV Fuse holder, Class J, 61-100 A, 600 V, 3-pole, (60 mm) | 184 | 288 | / | 2.615 | 4028177615656 | 85366990 | EC001644 | TN | 14
9345200 | B | 21 | 1 | / | 1 | EA | 339 | / | 381.88 | SV Zekeringh 200A 600V 3pol TypeJ | SV Socle fusible 200A 600V 3pôl TypeJ | SV Fuse holder, Class J, 101-200 A, 600 V, 3-pole, (60 mm) | 210 | 288 | / | 3.94 | 4028177615663 | 85361090 | EC001644 | TN | 14
9345400 | B | 21 | 1 | / | 1 | EA | 339 | / | 572.83 | SV Zekeringh 400A 600V 3pol TypeJ | SV Socle fusible 400A 600V 3pôl TypeJ | SV Fuse holder, Class J, 201-400 A, 600 V, 3-pole, (60 mm) | 250 | 328 | / | 5.32 | 4028177615670 | 85361090 | EC001644 | TN | 7
9345600 | B | 21 | 1 | / | 1 | EA | 315 | / | 93.59 | SV 3P CB-App.adapt 250A, 690V afgB | SV Adaptateur disjonct.tripol.250A-690V | SV Circuit-breaker component adaptor, 250 A, 690 V, 3-pole, cable outlet top | 105 | 240 | / | 1.509 | 4028177679962 | 85369095 | EC001531 | TN | 7
9345604 | B | 21 | 1 | / | 1 | EA | 317 | / | 129.18 | SV 4P CB-App.adapt 250A, 690V afgB | SV Adaptateur disjonct.tétrap.250A-690V | SV Circuit-breaker component adaptor, 250 A, 690 V, 4-pole, cable outlet top | 140 | 310 | / | 2.516 | 4028177679979 | 85369095 | EC001531 | TN | 7 | *
9345610 | B | 21 | 1 | / | 1 | EA | 315 | / | 93.59 | SV 3P CB-App.adapt 250A, 690V afgO | SV Adaptateur disjonct.tripol.250A-690V | SV Circuit-breaker component adaptor, 250 A, 690 V, 3-pole, cable outlet bottom | 105 | 240 | / | 1.515 | 4028177679986 | 85369095 | EC001531 | TN | 7
9345614 | B | 21 | 1 | / | 1 | EA | 317 | / | 129.18 | SV 4P CB-App.adapt 250A, 690V afgO | SV Adaptateur disjonct.tétrap.250A-690V | SV Circuit-breaker component adaptor, 250 A, 690 V, 4-pole, cable outlet bottom | 140 | 310 | / | 2.526 | 4028177679993 | 85369095 | EC001531 | TN | 7
9345700 | B | 21 | 1 | / | 1 | EA | 316 | / | 174.09 | SV 3P CB-App.adapt 630A, 690V afgB | SV Adaptateur disjonct.tripol.630A-690V | SV Circuit-breaker component adaptor, 630 A, 690 V, 3-pole, cable outlet top | 140 | 345 | / | 3.808 | 4028177680005 | 85369095 | EC001531 | TN | 7
9345704 | B | 21 | 1 | / | 1 | EA | 318 | / | 222.34 | SV 4P CB-App.adapt 500A, 690V afgO | SV Adaptateur disjonct.tétrap.500A-690V | SV Circuit-breaker component adaptor, 500 A, 690 V, 4-pole, cable outlet bottom | 185 | 300 | / | 4.027 | 4028177684515 | 85369095 | EC001531 | TN | 7
9345710 | B | 21 | 1 | / | 1 | EA | 316 | / | 174.03 | SV 3P CB-App.adapt 630A, 690V afgO | SV Adaptateur disjonct.tripol.630A-690V | SV Circuit-breaker component adaptor, 630 A, 690 V, 3-pole, cable outlet bottom | 140 | 345 | / | 3.8 | 4028177680012 | 85369095 | EC001531 | TN | 7
9345714 | B | 21 | 1 | / | 1 | EA | 318 | / | 212.17 | SV 4P CB-App.adapt 500A, 690V afgO | SV Adaptateur disjonct.tétrap.500A-690V | SV Circuit-breaker component adaptor, 500 A, 690 V, 4-pole, cable outlet bottom | 185 | 300 | / | 3.524 | 4028177684522 | 85369095 | EC001531 | TN | 7
9345720 | B | 21 | 1 | / | 1 | EA | 316 | / | 175.89 | SV 3P CB-App.adapt 400A, 690V afgB | SV Adaptateur disjonct.tripol.400A-690V | SV Circuit-breaker component adaptor, 400 A, 690 V, 3-pole, cable outlet top | 140 | 345 | / | 2.98 | 4028177680029 | 85369095 | EC001531 | TN | 7
9345724 | B | 21 | 1 | / | 1 | EA | 318 | / | 207.3 | SV 4P CB-App.adapt 500A, 690V afgO | SV Adaptateur disjonct.tétrap.500A-690V | SV Circuit-breaker component adaptor, 500 A, 690 V, 4-pole, cable outlet bottom | 185 | 300 | / | 3.542 | 4028177684539 | 85369095 | EC001531 | TN | 7
9345730 | B | 21 | 1 | / | 1 | EA | 316 | / | 175.89 | SV 3P CB-App.adapt 400A, 690V afgO | SV Adaptateur disjonct.tripol.400A-690V | SV Circuit-breaker component adaptor, 400 A, 690 V, 3-pole, cable outlet bottom | 140 | 345 | / | 2.963 | 4028177680036 | 85369095 | EC001531 | TN | 7
9345734 | B | 21 | 1 | / | 1 | EA | 318 | / | 213.38 | SV 4P CB-App.adapt 500A, 690V afgO | SV Adaptateur disjonct.tétrap.500A-690V | SV Circuit-breaker component adaptor, 500 A, 690 V, 4-pole, cable outlet bottom | 185 | 300 | / | 3.489 | 4028177684546 | 85369095 | EC001531 | TN | 7
9346000 | B | 21 | 1 | / | 1 | EA | 335 | / | 86.73 | SV NH-l.sch DIN00 3pol 60mm Klem | SV NH-sect à fus T00 3pôl 60mm Borne | SV NH slimline fuse-switch disconnector, size 00, 160 A, 690 V, 3-pole | 50 | 400 | / | 1.3 | 4028177628748 | 85369095 | EC001046 | CZ | 7
9346010 | B | 21 | 1 | / | 1 | EA | 335 | / | 85.45 | SV NH-l.sch DIN00 3pol 60mm M8 | SV NH-sect à fus T00 3pôl 60mm M8 | SV NH slimline fuse-switch disconnector, size 00, 160 A, 690 V, 3-pole | 50 | 400 | / | 1.294 | 4028177628755 | 85369095 | EC001046 | CZ | 7
9346030 | B | 22 | 11 | / | 1 | EA | 335 | / | 80.46 | SV NH-l.sch DIN00 3pol 100mm M8 | SV NH-sect à fus T00 3pôl 100mm M8 | SV NH slimline fuse-switch disconnector, size 00, 160 A, 690 V, 3-pole | 50 | 400 | / | 1.259 | 4028177628779 | 85365080 | EC001046 | DE | 7
9346400 | B | 21 | 1 | / | 5 | PU | 358 | / | 25.32 | SV Microschakelaar NH-l.sch DIN00 VE=5 | SV Microcommut p NH-sect à fus T00 UE=5 | SV Micro-switch, for NH slimline fuse-switch disconnector, size 00 (SV 9346XXX) | / | / | / | 0.016 | 4028177631779 | 85365019 | EC001900 | DE | 7
9346460 | B | 21 | 1 | / | 1 | EA | 357 | / | 5.26 | SV Afdekking Aansluiting vr NH Gr.00 | SV Capots raccordement pour NH Gr.00 | SV Connection space cover, for NH slimline fuse-switch disconnector | / | / | / | 0.059 | 4028177660519 | 85472000 | EC000775 | DE | 7
9350010 | B | 21 | 1 | / | 4 | PU | 343 | / | 38.12 | SV Syst.stroomrail-afdekpr 12/15x5 mm VE=4 | SV Gaine protect jeu barre 12/15x5 mm UE=4 | SV Busbar cover section, for demension WH: 12/15x5 mm, L: 1000 mm/section | 1000 | / | / | 0.38 | 4028177219557 | 85472000 | EC000775 | TN | 7
9350060 | B | 21 | 1 | / | 4 | PU | 343 | / | 58.47 | SV Syst.stroomrail-afdekpr 12/15x10 mm VE=4 | SV Gaine protect jeu barre 12/15x10 mm UE=4 | SV Busbar cover section, for demension WH: 12/15x10 mm, L: 1000 mm/section | 1000 | / | / | 0.48 | 4028177219540 | 85472000 | EC000775 | TN | 7
9350075 | B | 21 | 1 | / | 3 | PU | 343 | / | 52.9 | SV Railkoppeling enkelv 12x5-15x10 mm VE=3 | SV Jonction barre simple 12x5-15x10 mm UE=3 | SV Busbar connector, for E-Cu 12x5-15x10 mm, single connection | / | / | / | 0.411 | 4028177504844 | 85369010 | EC000713 | TN | 7
9360000 | B | 23 | 1 | / | 1 | EA | / | / | 123.08 | RX koppelverbinderset RilineX board 3-p | RX Kit de juxtapos. pour tableau RilineX 3-p | RiLineX baying set for complete board long, max. 800 A, 3-pole (baying cabinet/cabinet) | 153 | 240 | 77 | 1.924 | 4028177997431 | 85369010 | EC002270 | TN | 7
9360004 | B | 23 | 1 | / | 1 | EA | / | / | 352.7 | RX Board 3-p. inkl. Cu 30x5 mm, 905 mm | RX Tableau 3-p. incl. Cu 30x5mm, 905mm | RiLineX Board 905 mm, max. 550 A, 65 kA, 3-pole, for enclosure width W=1000 mm | 905 | 246 | 49 | 8.445 | 4028177997424 | 85369010 | EC001900 | TN | 7
9360008 | B | 23 | 1 | / | 1 | EA | / | / | 519.8 | RX Board 3-p. inkl. Cu 30x10 mm, 905 mm | RX Tableau 3-p. incl. Cu 30x10mm, 905mm | RiLineX Board 905 mm, max. 800 A, 65 kA, 3-pole, for enclosure width W=1000 mm | 905 | 246 | 49 | 12.032 | 4028177997417 | 85369010 | EC001900 | SI | 7
9360024 | B | 23 | 1 | / | 1 | EA | / | / | 454.12 | RX Board 3-p. inkl. Cu 30x5 mm, 1105 mm | RX Tableau 3-p. incl. Cu 30x5mm, 1105mm | RiLineX Board 1105 mm, max. 550 A, 65 kA, 3-pole, for enclosure width W=1200 mm | 1105 | 246 | 49 | 10.2 | 4028177997400 | 85369010 | EC001900 | SI | 7
9360028 | B | 23 | 1 | / | 1 | EA | / | / | 644.14 | RX Board 3-p. inkl. Cu 30x10 mm, 1105 mm | RX Tableau 3-p. incl. Cu 30x10mm, 1105mm | RiLineX Board 1105 mm, max. 800 A, 65 kA, 3-pole, for enclosure width W=1200 mm | 1105 | 246 | 49 | 14.68 | 4028177997394 | 85369010 | EC001900 | SI | 7
9360064 | B | 23 | 1 | / | 1 | EA | / | / | 214.12 | RX Board 3-p. inkl. Cu 30x5 mm, 505 mm | RX Tableau 3-p. incl. Cu 30x5mm, 505mm | RiLineX Board 505 mm, max. 550 A, 65 kA, 3-pole, for enclosure width W=600 mm | 505 | 246 | 49 | 4.78 | 4028177997363 | 85369010 | EC001900 | SI | 7
9360068 | B | 23 | 1 | / | 1 | EA | / | / | 285.46 | RX Board 3-p. inkl. Cu 30x10 mm , 505 mm | RX Tableau 3-p. incl. Cu 30x10mm, 505mm | RiLineX Board 505 mm, max. 800 A, 65 kA, 3-pole, for enclosure width W=600 mm | 505 | 246 | 49 | 6.762 | 4028177997356 | 85369010 | EC001900 | SI | 7
9360084 | B | 23 | 1 | / | 1 | EA | / | / | 279.82 | RX Board 3-p. inkl. Cu 30x5 mm, 705 mm | RX Tableau 3-p. incl. Cu 30x5mm, 705mm | RiLineX Board 705 mm, max. 550 A, 65 kA, 3-pole, for enclosure width W=800 mm | 705 | 246 | 49 | 6.616 | 4028177997349 | 85369010 | EC001900 | SI | 7
9360088 | B | 23 | 1 | / | 1 | EA | / | / | 395.5 | RX Board 3-p. inkl. Cu 30x10 mm, 705 mm | RX Tableau 3-p. incl. Cu 30x10mm, 705mm | RiLineX Board 705 mm, max. 800 A, 65 kA, 3-pole, for enclosure width W=800 mm | 705 | 246 | 49 | 9.395 | 4028177997332 | 85369010 | EC001900 | SI | 7
9360101 | B | 21 | 1 | / | 2 | PU | / | / | 49.96 | RX Eindmoduleset voor Basismodul 3-p. | RX Kit d'extrémité pour module de base | RX end module set for base module, 3-pole | / | / | / | 1.151 | 4028177997325 | 85472000 | EC002270 | SI | 7
9360103 | B | 23 | 1 | / | 2 | EA | / | / | 78.5 | RX Koppelset kort v. Basism. 3p. z. verb | RX Kit de juxtapos.court pour mod.de base 3p | RX baying set for base module short, 3-pole | / | / | / | 1.752 | 4028177997318 | 85369010 | EC002270 | SI | 7
9360104 | B | 23 | 1 | / | 2 | PU | / | / | 84.22 | RX Koppelset lang v. Basism. 3p. z. verb | RX Kit de juxtapos.long pour mod.de base 3p | RX baying set for base module long, 3-pole (baying cabinet/cabinet) | / | / | / | 1.481 | 4028177997301 | 85369010 | EC002270 | SI | 7
9360110 | B | 23 | 1 | / | 6 | EA | / | / | 111.34 | RX Basismodule 3-p., B=100 mm z. CU-rail | RX Module de base 3-p., L=100mm sans CU | RX base module, B=100 mm, 27.5 kA - 65 kA, for 15/20/30 x 5/10 mm², 3-pole | 100 | 246 | 49 | 3.292 | 4028177997295 | 85369010 | EC001900 | SI | 7
9360120 | B | 23 | 1 | / | 6 | EA | / | / | 192.7 | RX Basismodule 3-p., B=200 mm z. CU-rail | RX Module de base 3-p., L=200mm sans CU | RX base module, W=200 mm, 27.5 kA - 65 kA, for 15/20/30 x 5/10 mm², 3-pole | 200 | 246 | 49 | 5.547 | 4028177997288 | 85369010 | EC001900 | SI | 7
9360150 | B | 21 | 1 | / | 6 | EA | / | / | 82.78 | RX Basismodule 3-p., B=54 mm z. CU-rail | RX Module de base 3-p., L=54mm sans CU | RX base module, W=54 mm, 27.5 kA - 65 kA, for 15/20/30 x 5/10 mm², 3-pole | 54 | 246 | 49 | 1.92 | 4028177997271 | 85369010 | EC001900 | SI | 7
9360200 | B | 23 | 4 | / | 4 | EA | / | / | 88.5 | RX Aansluitadapter 3-p., max. 16 mm² | RX Adapt. de raccord. 3-p., max. 16 mm² | RX connection adapter max. 16 mm², 3-pin | 27 | 240 | 103 | 1.656 | 4028177997264 | 85369010 | EC001531 | SI | 7
9360210 | B | 23 | 4 | / | 4 | EA | / | / | 108.48 | RX Aansluitadapter 3-p., max. 70 mm² | RX Adapt. de raccord. 3-p., max. 70 mm² | RX connection adapter max. 70 mm², 3-pole | 63 | 240 | 80 | 1.925 | 4028177997257 | 85369010 | EC001531 | SI | 7
9360220 | B | 23 | 4 | / | 1 | EA | / | / | 38.54 | RX Aansluitadapter 3-p., max. 150 mm² | RX Adapt. de raccord. 3-p., max. 150 mm² | RX connection adapter max. 150 mm², 3-pole | 90 | 240 | 95 | 0.815 | 4028177997240 | 85369010 | EC001531 | SI | 7
9360230 | B | 23 | 4 | / | 1 | EA | / | / | 77.08 | RX Aansluitadapter 3-p., max. 240 mm² | RX Adapt. de raccord. 3-p., max. 240 mm² | RX connection adapter max. 240 mm², 3-pole | 128 | 240 | 105 | 1.62 | 4028177997233 | 85369010 | EC001531 | SI | 7
9360240 | B | 23 | 4 | / | 1 | EA | / | / | 82.78 | RX Aansluitadapter 3-p., max. 300 mm² | RX Adapt. de raccord. 3-p., max. 300 mm² | RX connection adapter max. 300 mm², 3-pole | 145 | 240 | 105 | 1.849 | 4028177997219 | 85369010 | EC001531 | SI | 7
9360241 | B | 23 | 4 | / | 1 | EA | / | / | 92.78 | RX Aansluitadapter 3-p. verticale aansl. | RX Adapt. de raccord. verticale 3-p. max 300mm² | RX connection adapter for vertical feed up to max. 300 mm², 3-pole | 60 | 240 | 130 | 1.693 | 4028177997202 | 85369010 | EC001531 | SI | 7
9360500 | B | 23 | 5 | / | 1 | EA | / | / | *** | RX CB-App.adapt. 160A,3p.easy fix B=81mm | RX Adapt.disjonct. 160A 3p. easy fix L=81mm | RX CB device adapter 160 A, Easy-Fix, B=81 mm, 3-pin | / | / | / | / | 4028177997158 | 85369095 | EC001040 | DE | 7
9360503 | B | 23 | 5 | / | 1 | EA | / | / | *** | Easy Fix CB adapter - 160A - 3P - Boven | Adaptateur Easy Fix CB - 160A - 3P - Supérieur | Easy Fix CB Adapter - 160A - 3P - Top | / | / | / | / | 0 | 39269097 | / | DE | 14
9360512 | B | 23 | 5 | / | 1 | EA | / | / | *** | RX CB-App.adapt.250A,3p.easy fix B=105mm | RX Adapt.disjonct. 250A 3p.easy fix L=105mm | RX CB device adapter 250 A, Easy-Fix, B=105 mm, 3-pin | / | / | / | / | 4028177997134 | 85369095 | EC001040 | DE | 7
9360513 | B | 23 | 5 | / | 1 | EA | / | / | *** | Easy Fix CB adapter - 250A -3P - Boven | Adaptateur Easy Fix CB - 250A - 3P - Supérieur | Easy Fix CB Adapter - 250A - 3P - Top | / | / | / | / | 0 | 39269097 | / | DE | 14
9360525 | B | 23 | 5 | / | 1 | EA | / | / | 224.66 | RX CB-App.adapt.400A,3p.easy fix B=140mm | RX Adapt.disjonct. 400A 3p.easy fix L=140mm | RX CB device adapter 400 A, Easy-Fix ,B=140 mm, 3-pin | 145 | 325 | / | 4.298 | 4028177997127 | 85369095 | EC001531 | SI | 7
9360535 | B | 23 | 5 | / | 1 | EA | / | / | 249.52 | RX CB-App.adapt.630A,3p.easy fix B=140mm | RX Adapt.disjonct. 630A 3p.easy fix L=140mm | RX CB device adapter 630 A, Easy-Fix, B=140 mm, 3-pin | 145 | 325 | / | 5.529 | 4028177997110 | 85369095 | EC001531 | DE | 7
9360600 | B | 23 | 5 | / | 1 | EA | / | / | 63.98 | RX CB-Apparaatadapter 160A-3p. B=81mm | RX Adapt.disjonct. 160A 3p. universel L=81mm | RX CB device adapter 160 A, universal, B=81 mm, 3-pin | 81 | 252 | 63 | 1.048 | 4028177997103 | 85369095 | EC001531 | SI | 7
9360603 | B | 23 | 5 | / | 1 | EA | / | / | 59.96 | Universal CB adapter - 160A - 3P - Boven | Adaptateur Universel CB - 160A - 3P - Supérieur | Universal CB Adapter - 160A - 3P - Top | 81 | 252 | 63 | 1.217 | 4069196011227 | 39269097 | EC001531 | SI | 14
9360612 | B | 23 | 5 | / | 1 | EA | / | / | 97.86 | RX CB-Apparaatadapter 250A-3p. B=105mm | RX Adapt.disjonct. 250A 3p. universel L=105mm | RX CB device adapter 250 A, universal, B=105 mm, 3-pin | 105 | 252 | 63 | 1.444 | 4028177997080 | 85369095 | EC001531 | SI | 7
9360613 | B | 23 | 5 | / | 1 | EA | / | / | 91.36 | Universal CB adapter - 250A - 3P - Boven | Adaptateur Universel CB - 250A - 3P - Supérieur | Universal CB Adapter - 250A - 3P - Top | 105 | 252 | 63 | 1.473 | 4069196011234 | 39269097 | EC001531 | DE | 14
9360625 | B | 23 | 5 | / | 1 | EA | / | / | 191.84 | RX CB-Apparaatadapter 400A-3p. B=140mm | RX Adapt.disjonct. 400A 3p. universel L=140mm | RX CB device adapter 400 A, universal, B=140 mm, 3-pin | 145 | 325 | / | 3.8 | 4028177997073 | 85369095 | EC001531 | DE | 7
9360635 | B | 23 | 5 | / | 1 | EA | / | / | 225.24 | RX CB-Apparaatadapter 630A-3p. B=140mm | RX Adapt.disjonct. 630A 3p. universel L=140mm | RX CB device adapter 630 A, universal, B=140 mm, 3-pin | 145 | 325 | / | 5.075 | 4028177997066 | 85369095 | EC001531 | DE | 7
9360705 | B | 23 | 5 | / | 4 | EA | / | / | 62.8 | RX Apparaatdrager B=45 mm | RX Support d'appareillage sans contacts L=45mm | RX gear tray, without contact system W=45 mm | 45 | 240 | 37 | 1.2 | 4028177997059 | 85369095 | EC001531 | DE | 7
9360707 | B | 23 | 5 | / | 4 | EA | / | / | 71.38 | RX Apparaatdrager B=54 mm | RX Support d'appareillage sans contacts L=54mm | RX gear tray, without contact system Width=54 mm | 54 | 240 | 37 | 1.278 | 4028177997042 | 85369095 | EC001531 | DE | 7
9360710 | B | 23 | 5 | / | 4 | EA | / | / | 78.88 | RX Apparaatadapt. 16A, AWG14, 3p. B=45mm | RX Support d'appareillage 16A, AWG14, 3p. L=45mm | RX component adapter, Width=45 mm, 16 A, (AWG 14/2.5 mm²), 3-pin | 45 | 240 | 37 | 1.35 | 4028177997035 | 85369095 | EC001531 | DE | 7 | *
9360720 | B | 23 | 5 | / | 4 | EA | / | / | 84.02 | RX Apparaatadapt. 25A, AWG12, 3p. B=45mm | RX Support d'appareillage 25A, AWG12, 3p. L=45mm | RX component adapter, Width=45 mm, 25 A, (AWG 12/4 mm²), 3-pin | 45 | 240 | 37 | 1.39 | 4028177997028 | 85369095 | EC001531 | DE | 7 | *
9360730 | B | 23 | 5 | / | 4 | EA | / | / | 92.26 | RX Apparaatadapt. 32A, AWG10, 3p. B=45mm | RX Support d'appareillage 32A, AWG10, 3p. L=45mm | RX component adapter, Width=45 mm, 32 A, (AWG10/6 mm²), 3-pin | 45 | 240 | 37 | 1.45 | 4028177997011 | 85369095 | EC001531 | DE | 7
9360740 | B | 23 | 5 | / | 4 | EA | / | / | 104.24 | RX Apparaatadapt. 45A, AWG8, 3p. B=54mm | RX Support d'appareillage 45A, AWG8, 3p. L=54mm | RX component adapter, Width=54 mm, 45 A, (AWG 8/10 mm²), 3-pin | 54 | 240 | 37 | 1.708 | 4028177997004 | 85369095 | EC001531 | DE | 7 | *
9360760 | B | 23 | 5 | / | 4 | EA | / | / | 111.86 | RX Apparaatadapt. 65A, AWG6, 3p. B=54mm | RX Support d'appareillage 65A, AWG6, 3p. L=54mm | RX component adapter, Width=54 mm, 65 A, (AWG 6/ 16 mm²), 3-pin | 54 | 240 | 37 | 1.883 | 4028177996991 | 85369095 | EC001531 | DE | 7
9360780 | B | 23 | 5 | / | 4 | EA | / | / | 134.56 | RX Apparaatadapt. 80A, AWG4, 3p. B=54mm | RX Support d'appareillage 80A, AWG4, 3p. L=54mm | RX component adapter, Width=54 mm, 80 A, (AWG 4/ 25 mm²), 3-pin | 54 | 240 | 37 | 2.15 | 4028177996984 | 85369095 | EC001531 | DE | 7
9360790 | B | 23 | 5 | / | 1 | EA | / | / | 44.96 | RX Apparaatadapt. 100A, AWG2, 3p. B=72mm | RX Support d'appareillage 100A, AWG2, 3p. L=72mm | RX component adapter, Width=72 mm, 100 A, (AWG 2/35 mm²), 3-pin | 72 | 240 | 37 | 0.785 | 4028177996946 | 85369095 | EC001531 | DE | 7
9360798 | B | 23 | 5 | / | 1 | EA | / | / | 41.18 | RX Apparaatadapt. 80A, AWG4, 3p. B=72mm | RX Support d'appareillage 80A, AWG4, 3p. L=72mm | RX component adapter, Width=72 mm, 80 A, (AWG 4/25 mm²), 3-pin | 72 | 240 | 37 | 0.702 | 4069196007374 | 85369095 | EC001531 | DE | 7
9360802 | B | 23 | 6 | / | 4 | EA | / | / | 140 | RX Zekeringhouder D02-E18 63A B27mm VE=4 | RX Socle fusible D02-E18 63A LED L=27mm UE=4 | RX bus mounting fuse base D02-E18, 63 A, Width=27 mm, LED fuse monitoring | 27 | 263 | 124 | 1.437 | 4069196001419 | 85369095 | EC001644 | DE | 7
9360805 | B | 23 | 6 | / | 4 | EA | / | / | 454.02 | RX Zekeringhouder D02-E18 63A ESÜ VE=4 | RX Socle fusible D02-E18 63A surveill.électr. L=36mm UE=4 | RX bus mounting fuse base D02-E18, 63 A, Width=36 mm, electronic fuse monitoring | 36 | 263 | 124 | 1.8 | 4069196001433 | 85369095 | EC001644 | DE | 7
9360824 | B | 23 | 6 | / | 4 | EA | / | / | 546.9 | RX Last.sch 3-p 63A D02-E18 ESÜ B=36mm | RX Interrup.sectionn.à fusibles 3-p 63A D02-E18 surveill.électr. B=36mm | RX D-Switch, fuse switch-disconnector D02/10x38 mm, 63 A, Width=36 mm, electronic fuse monitoring | 36 | 263 | 124 | 2.236 | 4069196001440 | 85365019 | EC001040 | DE | 7
9360825 | B | 23 | 6 | / | 4 | EA | / | / | 244.28 | RX Last.sch 3-p 63A D02-E18(D-sw) B=27mm | RX Interrup.sectionn.à fusibles 3-p 63A D02-E18 B=27mm | RX D-Switch, fuse switch-disconnector D02/10x38 mm, 63 A, Width=27 mm, LED fuse monitoring | 27 | 263 | 124 | 1.792 | 4069196001457 | 85365019 | EC001040 | DE | 7
9361300 | B | 23 | 4 | / | 1 | EA | / | / | 93.92 | RX Aansluitadapter 1-polig, 2x 10x50x1mm | RX Adapt. de raccord. 1 pôle, 2x 10x50x1mm | RX connection adapter 1000 mm² , for L1/L2/L3/N, lamellar copper strip, 1-pole | 73 | 120 | 120 | 0.764 | 4069196001471 | 85369010 | EC001531 | DE | 7
9361315 | B | 23 | 4 | / | 1 | EA | / | / | 121.34 | RX Aansluitadapter 1-polig, 1x95-2x300mm² | RX Adapt. de raccord. 1 pôle, 1x95-2x300mm² | RX connection adapter max. 2x300 mm², for L1/L2/L3/N, round conductor connection, 1-pole | 54 | 120 | 165 | 0.959 | 4069196001488 | 85369010 | EC001531 | DE | 7
9362000 | B | 23 | 6 | / | 1 | EA | / | / | 62.4 | RX NH-l.sch Gr.00 160A 3p M8 o/b B=160mm | RX Interrup.sectionn.à fusibles HPC00 160A 3P M8, cabl.B/H | RX NH fuse-switch disconnector, size 00, 160 A, outgoing circuit bottom/top, 3-pole | 106 | 195 | 105 | 1.023 | 4069196001495 | 85369095 | EC001040 | DE | 7
9362005 | B | 23 | 6 | / | 1 | EA | / | / | 206.58 | RX NH-l.sch Gr.00 160A 3p M8o/b 800V ESÜ | RX Interrup.sectionn.à fusibles HPC00 160A 3P M8, 800V,surv.électr. | RX NH fuse switch-disconnector, size 00, 160 A, outgoing circuit bottom/top, electronic fuse monitoring, 3-pole | 106 | 230 | 105 | 1.155 | 4069196001501 | 85369095 | EC001040 | DE | 7
9362030 | B | 23 | 6 | / | 1 | EA | / | / | 65.76 | RX NH-l.sch Gr.00 160A 3p klem o/b 160mm | RX Interrup.sectionn.à fusibles HPC00 160A 3P borne, cabl.B/H | RX NH fuse-switch disconnector, size 00, 160 A, outgoing circuit bottom/top, 3-pole | 106 | 195 | 105 | 1.039 | 4069196001518 | 85369095 | EC001040 | DE | 7
9362035 | B | 23 | 6 | / | 1 | EA | / | / | 199.94 | RX NH-l.sch Gr.00 160A 3p klem 800V ESÜ | RX Interrup.sectionn.à fusibles HPC00 160A 3P borne, 800V,surv.électr. | RX NH fuse switch-disconnector, size 00, 160 A, outgoing circuit bottom/top, electronic fuse monitoring, 3-pole | 106 | 195 | 105 | 1.175 | 4069196001525 | 85369095 | EC001040 | DE | 7
9362110 | B | 23 | 6 | / | 1 | EA | / | / | 194.12 | RX NH-l.sch Gr.1 250A 3p M10 o/b B=182mm | RX Interrup.sectionn.à fusibles HPC1 250A 3P M10, cabl.B/H | RX NH fuse-switch disconnector, size 1, 250 A, outgoing circuit bottom/top, 3-pole | 182 | 298 | 117 | 2.448 | 4069196001549 | 85369095 | EC001040 | DE | 14
9362115 | B | 23 | 6 | / | 1 | EA | / | / | 358.28 | RX NH-l.sch Gr.1 250A 3p M10o/b 800V ESÜ | RX Interrup.sectionn.à fusibles HPC1 250A 3P M10, cabl.B/H, 800V,surv.électr. | RX NH fuse-switch disconnector, size 1, 250 A, outgoing circuit bottom/top, electronic fuse monitoring, 3-pole | 182 | 349 | 117 | 2.728 | 4069196001556 | 85369095 | EC001040 | DE | 7
9362140 | B | 23 | 6 | / | 1 | EA | / | / | 215.54 | RX NH-l.sch Gr.1 250A 3p klem o/b B182mm | RX Interrup.sectionn.à fusibles HPC1 250A 3P borne, cabl.B/H | RX NH fuse-switch disconnector, size 1, 250 A, outgoing circuit bottom/top, 3-pole | 182 | 298 | 117 | 2.781 | 4069196001570 | 85369095 | EC001040 | DE | 7
9362210 | B | 23 | 6 | / | 1 | EA | / | / | 275.66 | RX NH-l.sch Gr.2 400A 3p M10 o/b B=209mm | RX Interrup.sectionn.à fusibles HPC2 400A 3P M10, cabl.B/H | RX NH fuse-switch disconnector, size 2, 400 A, outgoing circuit bottom/top, 3-pole | 209 | 299 | 135 | 3.942 | 4069196001587 | 85369095 | EC001040 | DE | 42
9362215 | B | 23 | 6 | / | 1 | EA | / | / | 439.8 | RX NH-l.sch Gr.2 400A 3p M10o/b 800V ESÜ | RX Interrup.sectionn.à fusibles HPC2 400A 3P M10, cabl.B/H, 800V,surv.électr. | RX NH fuse-switch disconnector, size 2, 400 A, outgoing circuit bottom/top, electronic fuse monitoring, 3-pole | 209 | 349 | 135 | 4.268 | 4069196001594 | 85369095 | EC001040 | DE | 14
9362250 | B | 23 | 6 | / | 1 | EA | / | / | 311.34 | RX NH-l.sch Gr.2 400A 3p klem o/b B209mm | RX Interrup.sectionn.à fusibles HPC2 400A 3P borne, cabl.B/H | RX NH fuse-switch disconnector, size 2, 400 A, outgoing circuit bottom/top, 3-pole | 209 | 299 | 135 | 4.37 | 4069196001617 | 85369095 | EC001040 | DE | 7
9362310 | B | 23 | 6 | / | 1 | EA | / | / | 388.14 | RX NH-l.sch Gr.3 630A 3p M10 o/b B=250mm | RX Interrup.sectionn.à fusibles HPC3 630A 3P M10, cabl.B/H | RX NH fuse-switch disconnector, size 3, 630 A, outgoing circuit bottom/top, 3-pole | 250 | 299 | 135 | 4.492 | 4069196001624 | 85369095 | EC001040 | DE | 7
9362315 | B | 23 | 6 | / | 1 | EA | / | / | 530.88 | RX NH-l.sch Gr.3 630A 3p M10o/b 800V ESÜ | RX Interrup.sectionn.à fusibles HPC3 630A 3P M10, cabl.B/H, 800V,surv.électr. | RX NH fuse-switch disconnector, size 3, 630 A, outgoing circuit bottom/top, electronic fuse monitoring, 3-pole | 250 | 349 | 135 | 4.83 | 4069196001631 | 85369095 | EC001040 | DE | 7
9362350 | B | 23 | 6 | / | 1 | EA | / | / | 381 | RX NH-l.sch Gr.3 630A 3p klem o/b B250mm | RX Interrup.sectionn.à fusibles HPC3 630A 3P borne, cabl. B/H | RX NH fuse-switch disconnector, size 3, 630 A, outgoing circuit bottom/top, 3-pole | 250 | 299 | 135 | 4.9 | 4069196001655 | 85369095 | EC001040 | DE | 7
9362421 | B | 23 | 6 | / | 1 | EA | / | / | 58.56 | RX NH-l.sch Gr.000 100A 3p klem o B53mm | RX Interrup.sectionn.à fusibles HPC000 100A 3P borne, cabl.B L=53mm | RX NH fuse-switch disconnector, size 000, 100 A, bottom outlet, 3-pole | 53 | 212 | 103 | 0.722 | 4069196001662 | 85369095 | EC001040 | DE | 7 | *
9362422 | B | 23 | 6 | / | 1 | EA | / | / | 59.32 | RX NH-l.sch Gr.000 100A 3p klem b B53mm | RX Interrup.sectionn.à fusibles HPC000 100A 3P borne, cabl.H L=53mm | RX NH fuse-switch disconnector, size 000, 100 A, top 3-pole outgoing circuit | 53 | 212 | 103 | 0.706 | 4069196001679 | 85369095 | EC001040 | DE | 14
9362423 | B | 23 | 6 | / | 1 | EA | / | / | 211.3 | RX NH-l.sch Gr.000 100A 3p klem ond. ESÜ | RX Interrup.sectionn.à fusibles HPC000 100A 3P borne, cabl.B surv.électr. | RX NH fuse-switch disconnector, size 000, 100 A, bottom outlet, electronic fuse monitoring, 3-pole | 53 | 301 | 103 | 0.985 | 4069196001686 | 85369095 | EC001040 | DE | 7
9362424 | B | 23 | 6 | / | 1 | EA | / | / | 212.06 | RX NH-l.sch Gr.000 100A 3p klem bov. ESÜ | RX Interrup.sectionn.à fusibles HPC000 100A 3P borne, cabl.H surv.électr. | RX NH fuse-switch disconnector, size 000, 100 A, top outlet, electronic fuse monitoring, 3-pole | 53 | 301 | 103 | 0.879 | 4069196001693 | 85369095 | EC001040 | DE | 7
9363000 | B | 23 | 6 | / | 1 | EA | / | / | 47.6 | RX NH-l.sch Gr.00 160A 3p M8 MPL-mont. | RX Interrup.sectionn.à fusibles HPC00 160A 3P M8,sur PLdM | RX NH fuse switch-disconnector, size 00, 160 A, 3-pole | 106 | 194 | 84 | 0.785 | 4069196001709 | 85369095 | EC001040 | DE | 7
9363005 | B | 23 | 6 | / | 1 | EA | / | / | 170.34 | RX NH-l.sch Gr.00 160A 3p M8 MPL-mon ESÜ | RX Interrup.sectionn.à fusibles HPC00 160A 3P M8,sur PLdM,surv.électr. | RX NH fuse switch-disconnector, size 00, 160 A, electronic fuse monitoring, 3-pole | 106 | 229 | 84 | 0.917 | 4069196001716 | 85369095 | EC001040 | DE | 7
9363030 | B | 23 | 6 | / | 1 | EA | / | / | 48.54 | RX NH-l.sch Gr.00 160A 3p klem MPL-mont. | RX Interrup.sectionn.à fusibles HPC00 160A 3P borne,sur PLdM | RX NH fuse switch-disconnector, size 00, 160 A, 3-pole | 106 | 194 | 84 | 0.829 | 4069196001723 | 85369095 | EC001040 | DE | 7
9363035 | B | 23 | 6 | / | 1 | EA | / | / | 181.28 | RX NH-l.sch Gr.00 160A 3p klem MPL-m ESÜ | RX Interrup.sectionn.à fusibles HPC00 160A 3P borne,sur PLdM,surv.électr. | RX NH fuse switch-disconnector, size 00, 160 A, electronic fuse monitoring, 3-pole | 106 | 229 | 84 | 0.962 | 4069196001730 | 85369095 | EC001040 | DE | 7
9363110 | B | 23 | 6 | / | 1 | EA | / | / | 184.52 | RX NH-l.sch Gr.1 250A 3p M10 MPL-mont. | RX Interrup.sectionn.à fusibles HPC1 250A 3P M10,sur PLdM | RX NH fuse-switch disconnector, size 1, 250 A, 3-pole | 182 | 298 | 111 | 2.209 | 4069196001754 | 85369095 | EC001040 | DE | 7
9363115 | B | 23 | 6 | / | 1 | EA | / | / | 298.72 | RX NH-l.sch Gr.1 250A 3p M10 MPL 800VESÜ | RX Interrup.sectionn.à fusibles HPC1 250A 3P M10,sur PLdM,800V,surv.électr. | RX NH fuse switch-disconnector, size 1, 250 A, electronic fuse monitoring, 3-pole | 182 | 298 | 111 | 2.454 | 4069196001761 | 85369095 | EC001040 | QU | 7
9363210 | B | 23 | 6 | / | 1 | EA | / | / | 235.38 | RX NH-l.sch Gr.2 400A 3p M10 MPL-mont. | RX Interrup.sectionn.à fusibles HPC2 400A 3P M10,sur PLdM | RX NH fuse-switch disconnector, size 2, 400 A, 3-pole | 209 | 299 | 129 | 3.452 | 4069196001785 | 85369095 | EC001040 | DE | 7
9363215 | B | 23 | 6 | / | 1 | EA | / | / | 385.24 | RX NH-l.sch Gr.2 400A 3p M10 MPL 800VESÜ | RX Interrup.sectionn.à fusibles HPC2 400A 3P M10,sur PLdM,800V,surv.électr. | RX NH fuse switch-disconnector, size 2, 400 A, electronic fuse monitoring, 3-pole | 209 | 349 | 129 | 3.746 | 4069196001792 | 85369095 | EC001040 | DE | 7
9363310 | B | 23 | 6 | / | 1 | EA | / | / | 274.92 | RX NH-l.sch Gr.3 630A 3p M10 MPL-mont. | RX Interrup.sectionn.à fusibles HPC3 630A 3P M10,sur PLdM | RX NH fuse-switch disconnector, size 3, 630 A, 3-pole | 250 | 299 | 130 | 3.882 | 4069196001815 | 85369095 | EC001040 | DE | 7
9363315 | B | 23 | 6 | / | 1 | EA | / | / | 439.06 | RX NH-l.sch Gr.3 630A 3p M10 MPL 800VESÜ | RX Interrup.sectionn.à fusibles HPC3 630A 3P M10,sur PLdM,800V,surv.électr. | RX NH fuse-switch disconnector, size 3, 630 A, electronic fuse monitoring, 3-pole | 250 | 349 | 130 | 4.216 | 4069196001822 | 85369095 | EC001040 | QU | 7
9363420 | B | 23 | 6 | / | 1 | EA | / | / | 45.6 | RX NH-l.sch Gr.000 100A 3p klem MPL-mont | RX Interrup.sectionn.à fusibles HPC000 100A 3P borne,sur PLdM | RX NH fuse-switch disconnector, size 000, 100 A, 3-pole | 53 | 216 | 79 | 0.543 | 4069196001853 | 85369095 | EC001040 | DE | 7
9363425 | B | 23 | 6 | / | 1 | EA | / | / | 166.94 | RX NH-l.sch Gr.000 100A 3p klem MPL-mESÜ | RX Interrup.sectionn.à fusibles HPC000 100A 3P borne,sur PLdM,surv.électr. | RX NH fuse-switch disconnector, size 000, 100 A, electronic fuse monitoring, 3-pole | 53 | 308 | 79 | 0.779 | 4069196001860 | 85369095 | EC001040 | DE | 7
9364022 | B | 23 | 6 | / | 4 | EA | / | / | 121.74 | RX Zekeringhouder10x38mm LED 32A 3p VE=4 | RX Socle fusible 10x38mm LED 32A 3p L=18mm UE=4 | RX bus mounting fuse base 10x38 mm, 32 A, Width=18 mm, LED fuse monitoring | 18 | 263 | 124 | 1.014 | 4069196001921 | 85369095 | EC001644 | DE | 14
9364024 | B | 23 | 6 | / | 4 | EA | / | / | 423.42 | RX Zekeringhouder10x38mm ESÜ 32A 3p VE=4 | RX Socle fusible 10x38mm surveill.électr. 32A 3p L=27mm UE=4 | RX bus mounting fuse base 10x38 mm, 32 A, Width=27 mm, electronic fuse monitoring | 27 | 263 | 124 | 1.412 | 4069196001938 | 85369095 | EC001644 | DE | 7
9365000 | B | 23 | 9 | / | 50 | EA | / | / | 26.08 | RX bevestigingsschroef 22x5,5 VE=50 | RX Vis de fixation 22x5,5 UE=50 | RX fixing screws | / | / | / | 0.233 | 4069196009101 | 73181900 | EC000889 | DE | 7
9365001 | B | 21 | 1 | / | 50 | EA | / | / | 14.16 | RX Kunststofschroef VE=50 | RX Vis en plastique pour couvercle UE=50 | RX plastic screw for contact protection cover | / | / | / | 0.114 | 4069196005516 | 39269097 | EC002270 | DE | 7
9365003 | B | 23 | 9 | / | 3 | EA | / | / | 51.84 | RX Railkoppeling L=45mm 15x5-30x10 VE=3 | RX Jonction de barres L=45mm 15x5-30x10 | RX baying connector Length=45 mm for 12/15/20/30 x 5/10 mm², 3-pole | 45 | / | / | 0.572 | 4069196001983 | 73269098 | EC002622 | DE | 7
9365013 | B | 23 | 9 | / | 3 | EA | / | / | 101.08 | RX Railkoppeling L=130mm 15x5-30x10 VE=3 | RX Jonction de barres L=130mm 15x5-30x10 | RX baying connector Length=130 mm for 12/15/20/30 x 5/10 mm², 3-pole | 130 | / | / | 1.593 | 4069196001990 | 73269098 | EC002622 | DE | 7
9365020 | B | 21 | 1 | / | 10 | EA | / | / | 18.5 | RX Afdekstrips tbv IP 4X VE=10 | RX Bande de recouvrement IP 4X UE=10 | RX cover strip IP4X | 100 | 60 | / | 1 | 4069196007336 | 39191019 | EC002270 | DE | 7
9365025 | B | 21 | 1 | / | 4 | EA | / | / | 32.78 | RX Aanraakbeveiligingspr. L=1200 mm VE=4 | RX Profilés de protection pour adapt.disjonct. sur Riline60, L=1200mm | RiLine60 busbar system wrap-around protection profile, L=1200 mm | / | / | / | 0.842 | 4069196007329 | 85365019 | EC002270 | DE | 7
9365027 | B | 21 | 1 | / | 24 | EA | / | / | 5.22 | RX Bevestigingsclip v. aanraakbev. VE=24 | RX Clips de mont. pour profilés de protection UE=24p. | Fastening clip for strapping protection profile | / | / | / | 0.045 | 4069196007312 | 39269097 | EC002270 | DE | 7
9365500 | B | 21 | 1 | / | 2 | EA | / | / | 24.92 | RX Microswitch v. NH-lastscheider NH000 VE=5 | RX Microswitch pour interr.sectionn.HPC - 5 P. | RX microswitch for NH000 | / | / | / | 0.089 | 4069196007305 | 73181900 | EC002270 | RO | 7
9365501 | B | 23 | 6 | / | 2 | EA | / | / | 6.26 | RX Antislip clip NH000 op RiLine60 VE=2 | RX Protection antiglisse HPC000 pour RiLine60 | RX anti-displacement clip for NH000 on RiLine60 | / | / | / | 0.064 | 4069196010411 | 39269097 | EC002270 | DE | 7
9365505 | B | 23 | 6 | / | 2 | EA | / | / | 17.14 | RX Microswitch voor lastscheider NH00/1/2/3 | RX Microswitch pour interr.sectionn.HPC00/1/2/3 | RX microswitch for NH00, NH1, NH2, NH3 | / | / | / | 0.08 | 4069196010466 | 85365019 | EC002270 | DE | 7
9365510 | B | 21 | 1 | / | 1 | EA | / | / | 6.7 | RX Aanraakbeveiliging v. NH00 op RiLine60 | RX Protection de contact pour HPC00 sur RiLine 60 | RX contact hazard protection for mounting RX NH00 on RiLine60 | / | / | / | 0.083 | 4069196007299 | 73181900 | EC000775 | DE | 7
9365515 | B | 23 | 6 | / | 1 | EA | / | / | 6.7 | RX Aanraakbeveiliging v. NH1 op RiLine60 | RX Protection de contact pour HPC1 sur RiLine 60 | RX contact hazard protection for RX NH1 mounting on RiLine60 | / | / | / | 0.08 | 4069196010428 | 73181900 | EC000775 | DE | 7
9365520 | B | 21 | 1 | / | 2 | EA | / | / | 7.74 | RX Afdekking extra aansluitruimte NH00 (MPL) | RX Cache du compartiment à bornes HPC00 (PLdM) | RX terminal compartment cover NH00 for mounting plate assembly | / | / | / | 0.13 | 4069196007282 | 73181900 | EC000775 | TN | 7
9365530 | B | 21 | 1 | / | 2 | EA | / | / | 7.82 | RX Afdekking extra aansluitruimte NH00 (Busbar) | RX Cache du compartiment à bornes HPC00 (JdB) | RX terminal compartment cover NH00 for busbar assembly | / | / | / | 0.144 | 4069196007275 | 73181900 | EC000775 | TN | 7
9365531 | B | 23 | 6 | / | 2 | EA | / | / | 15.64 | RX Afdekking extra aansluitruimte NH1 | RX Cache du compartiment à bornes HPC1 | RX terminal compartment cover NH1 for mounting plate and busbar assembly | / | / | / | 0.334 | 4069196010435 | 73181900 | EC000775 | TN | 7
9365532 | B | 23 | 6 | / | 2 | EA | / | / | 21.6 | RX Afdekking extra aansluitruimte NH2 | RX Cache du compartiment à bornes HPC2 | RX terminal compartment cover NH2 for mounting plate and busbar assembly | / | / | / | 0.439 | 4069196010442 | 73181900 | EC000775 | TN | 7
9365533 | B | 23 | 6 | / | 2 | EA | / | / | 23.84 | RX Afdekking extra aansluitruimte NH3 | RX Cache du compartiment à bornes HPC3 | RX terminal compartment cover NH3 for mounting plate and busbar assembly | / | / | / | 0.508 | 4069196010459 | 73181900 | EC000775 | TN | 7
9365540 | B | 21 | 1 | / | 3 | EA | / | / | 14.16 | RX Aansluitklem ronde geleiders(NH00) | RX Borne conducteurs ronds (HPC00) | RX clamp terminal set for round conductor connection to NH00, 4-70 mm² | / | / | / | 0.096 | 4069196007268 | 73181900 | EC000001 | TN | 7
9365541 | B | 23 | 9 | / | 3 | EA | / | / | 17.14 | RX Aansluitklem sector geleiders(NH00) | RX Borne conducteurs sectoriels (HPC00) | RX clamp terminal set for sector conductor connection to NH00, 4-95 mm² | / | / | / | 0.149 | 4069196010473 | 73181900 | EC000001 | TN | 7
9365542 | B | 23 | 9 | / | 3 | EA | / | / | 35.02 | RX Kooiklem set voor NH1, 35-150mm² | RX Bride à étrier pour interr.sectionn.HPC1, 35-150mm² | RX cage clamp set NH1, 35 - 150 mm² | / | / | / | 0.504 | 4069196010480 | 73182900 | EC000001 | TN | 7
9365543 | B | 23 | 9 | / | 3 | EA | / | / | 29.06 | RX Kooiklem set voor NH2 / NH3, 35-240mm² | RX Bride à étrier pour interr.sectionn.HPC2/3, 35-240mm² | RX cage clamp set NH2 and NH3, 35 - 240 mm² | / | / | / | 0.578 | 4069196010497 | 73182900 | EC000001 | TN | 7
9365700 | B | 21 | 1 | / | 50 | EA | / | / | 6.1 | RX Verbindingspen v 1/3-p. CBadapt VE=50 | RX Pin de liaison pour 1/3-p. adaptateur disjoncteur | RX connection pin for CB device adapter | / | / | / | 0.019 | 4069196007244 | 39269097 | EC001121 | TN | 7
9365710 | B | 21 | 1 | / | 8 | EA | / | / | 19.21 | RX Uitbreidingsstrip B=9,09 mm VE=8 | RX Insert strip L=9,09 mm UE=8p. | RX Insert strip W=9,09 mm | 9.09 | 240 | / | 0.221 | 4069196007237 | 73269098 | EC002498 | DE | 7
9365724 | B | 21 | 1 | / | 8 | EA | / | / | 9.08 | RX Montagerail met vergrend. B=45mm VE=8 | RX Rail de montage avec blocage L=45mm UE=8 | RX mounting rails for device adapters Width=45 mm, with locking clip | 45 | 10 | / | 0.095 | 4069196007220 | 73269098 | EC001285 | DE | 7
9365725 | B | 21 | 1 | / | 8 | EA | / | / | 10.14 | RX Montagerail met vergrend. B=54mm VE=8 | RX Rail de montage avec blocage L=54mm UE=8 | RX mounting rails for device adapters Width=54 mm, with locking clip | 54 | 10 | / | 0.107 | 4069196007213 | 73269098 | EC001285 | DE | 7
9365734 | B | 23 | 9 | / | 8 | EA | / | / | 6.7 | RX Antislipbeveil. v mont.r. B=45mm VE=8 | RX Protect. antiglisse pour rail de mont. L=45mm VE=8 | RX displacement protection for mounting rail, Width=45 mm | 45 | / | / | 0.042 | 4069196002003 | 73269098 | EC002498 | CN | 7
9365735 | B | 23 | 9 | / | 8 | EA | / | / | 8.64 | RX Antislipbeveil. v mont.r. B=54mm VE=8 | RX Protect. antiglisse pour rail de mont. L=54mm VE=8 | RX displacement protection for mounting rail, Width=54 mm | 54 | / | / | 0.044 | 4069196002010 | 73269098 | EC002498 | CN | 7
9365741 | B | 23 | 9 | / | 8 | EA | / | / | 41.72 | RX Montagerail B=45mm D=12-20 mm VE=8 | RX Rail de montage L=45mm H=12-20mm UE=8 | RX mounting rail for height-adjustable device adapter, Width=45 mm | 45 | 12 | / | 0.148 | 4069196002027 | 73269098 | EC001285 | CN | 7
9365742 | B | 23 | 9 | / | 8 | EA | / | / | 6.56 | RX Montagerail B=45mm VE=8 | RX Rail de montage L=45mm UE=8 | RX mounting rails for device adapters, Width=45 mm | 45 | 10 | / | 0.086 | 4069196002034 | 73269098 | EC001285 | CN | 7
9365744 | B | 23 | 9 | / | 8 | EA | / | / | 43.2 | RX Montagerail B=54mm D=12-20 mm VE=8 | RX Rail de montage L=54mm H=12-20mm UE=8 | RX mounting rail for height-adjustable device adapter, Width=54 mm | 54 | 12 | / | 0.17 | 4069196002041 | 73269098 | EC001285 | DE | 7
9365745 | B | 23 | 9 | / | 8 | EA | / | / | 7.3 | RX Montagerail B=54mm VE=8 | RX Rail de montage L=54mm UE=8 | RX mounting rails for device adapters, Width=54 mm | 54 | 10 | / | 0.096 | 4069196002058 | 73269098 | EC001285 | QU | 7
9365747 | B | 23 | 9 | / | 50 | EA | / | / | 5.66 | RX Arreteringsschroef v. mont.rail VE=50 | RX vis de blocage pour rail de montage UE=50 | RX locking screw for mounting rail | / | / | / | 0.023 | 4069196002065 | 73181900 | EC002270 | QU | 7
9365748 | B | 23 | 9 | / | 50 | EA | / | / | 9.68 | RX Arreteringpin v. montagerail VE=50 | RX goupille de blocage pour rail de montage UE=50 | RX locking pin for mounting rail | / | / | / | 0.011 | 4069196002072 | 73181535 | EC002270 | QU | 7
9365749 | B | 23 | 9 | / | 8 | EA | / | / | 18.62 | RX Arreteringwig v. montagerail VE=8 | RX cale de blocage pour rail de montage L=54mm UE=8 | RX locking wedge, Width=54 mm | 54 | / | / | 0.014 | 4069196002089 | 73269098 | EC002270 | DE | 7
9365750 | B | 23 | 9 | / | 8 | EA | / | / | 20.12 | RX Uitbreidingsblok 60mm B=45 mm VE=8 | RX bloc d'extension 60mm B=45 mm UE=8 | RX extension block 60mm for device adapter, Width=45 mm | 45 | 60 | / | 0.247 | 4069196002096 | 73269098 | EC002270 | DE | 7
9365751 | B | 23 | 9 | / | 8 | EA | / | / | 24.58 | RX Uitbreidingsblok 60mm B=54 mm VE=8 | RX bloc d'extension 60mm B=54 mm UE=8 | RX extension block 60mm for device adapter, Width=54 mm | 54 | 60 | / | 0.279 | 4069196002102 | 73269098 | EC002270 | DE | 7
9393211 | B | 21 | 1 | / | 1 | PU | / | / | 1976.98 | SV Energiemeter REM 801 | SV Analyseur d'énergie REM 801 | SV Energy Meter REM 801 | / | / | / | 0.65 | 4028177985018 | 85389099 | EC001506 | DE | 7
9393222 | B | 21 | 1 | / | 1 | EA | / | / | 569.54 | SV Externe display RD 96 voor REM 801 | SV Afficheur externe RD 96 pour REM 801 | SV Remote display RD 96 | / | / | / | 0.402 | 4028177984943 | 85389099 | EC001506 | DE | 7
9393230 | B | 21 | 1 | / | 1 | PU | / | / | 235.52 | SV Aansluitmodule REM 800-CON | SV Module de connexion 800-CON | SV Connection module REM 800-CON | / | / | / | 0.366 | 4028177984974 | 85389099 | EC001506 | DE | 7
9393231 | B | 21 | 1 | / | 1 | EA | / | / | 492.46 | SV Uitbreidingsmodule 800-CT-8-A (1A/5A) | SV Module d'extension 800-CT-8-A (1A/5A) | SV Extension module 800-CT-8-A (1A/5A) | / | / | / | 0.503 | 4028177985025 | 85389099 | EC001506 | DE | 7
9393232 | B | 21 | 1 | / | 1 | PU | / | / | 492.46 | SV Uitbreidingsmodule 800-CT-8-LP | SV Module d'extension 800-CT-8-LP | SV Extension module 800-CT-8-LP | / | / | / | 0.295 | 4028177985032 | 85389099 | EC001506 | DE | 7
9393233 | B | 21 | 1 | / | 1 | EA | / | / | 292.62 | SV Digitale ingangsmodule REM 800-DI14 | SV Module d'entrée digitale REM 800-DI14 | SV Digital input module REM 800-DI14 | / | / | / | 0.295 | 4028177984981 | 85389099 | EC001506 | DE | 7
9393550 | B | 21 | 1 | / | 1 | EA | / | / | 61.54 | SV stroomtransformator 100A/333mV, 28 mm | SV transfo de courant 100A/333mV, 28 mm | SV current converter 100A/333mV, 28 mm | 60 | 80 | 30 | 0.27 | 4028177048324 | 85043129 | EC002048 | DE | 7
9393552 | B | 21 | 1 | / | 1 | EA | / | / | 61.54 | SV stroomtransformator 200A/333mV, 28 mm | SV transfo de courant 200A/333mV, 28 mm | SV current converter 200A/333mV, 28 mm | 60 | 80 | 30 | 0.279 | 4028177048355 | 85043129 | EC002048 | DE | 7
9393553 | B | 21 | 1 | / | 1 | EA | / | / | 61.54 | SV stroomtransformator 300A/333mV, 28 mm | SV transfo de courant 300A/333mV, 28 mm | SV current converter 300A/333mV, 28 mm | 60 | 80 | 30 | 0.26 | 4028177048423 | 85043129 | EC002048 | DE | 7
9393554 | B | 21 | 1 | / | 1 | EA | / | / | 73.3 | SV stroomtransformator 400A/333mV, 33 mm | SV transfo de courant 400A/333mV, 33 mm | SV current converter 400A/333mV, 33 mm | 60 | 80 | 30 | 0.194 | 4028177048447 | 85043129 | EC002048 | DE | 7
9393555 | B | 21 | 1 | / | 1 | EA | / | / | 77.62 | SV stroomtransformator 400A/333mV, 52 mm | SV transfo de courant 400A/333mV, 52 mm | SV current converter 400A/333mV, 52 mm | 85 | 108 | 30 | 0.309 | 4028177048492 | 85043129 | EC002048 | DE | 7
9393557 | B | 22 | 11 | / | 1 | EA | / | / | 71.96 | SV stroomtransformator 630A/333mV, 42 mm | SV transfo de courant 630A/333mV, 42 mm | SV current converter 630A/333mV, 42 mm | 85 | 108 | 30 | 0.295 | 4028177048782 | 85043129 | EC002048 | DE | 7
9393558 | B | 22 | 11 | / | 1 | EA | / | / | 77.62 | SV stroomtransformator 630A/333mV, 52 mm | SV transfo de courant 630A/333mV, 52 mm | SV current converter 630A/333mV, 52 mm | 85 | 108 | 30 | 0.309 | 4028177048805 | 85043129 | EC002048 | DE | 7 | *
9393560 | B | 22 | 11 | / | 1 | EA | / | / | 91.04 | SV stroomtransformator 630A/333mV, 61 mm | SV transfo de courant 630A/333mV, 61 mm | SV current converter 630A/333mV, 61 mm | 105 | 132 | 30 | 0.303 | 4028177048829 | 85043129 | EC002048 | DE | 7 | *
9393561 | B | 22 | 11 | / | 1 | EA | / | / | 77.62 | SV stroomtransformator 800A/333mV, 52 mm | SV transfo de courant 800A/333mV, 52 mm | SV current converter 800A/333mV, 52 mm | 85 | 108 | 30 | 0.331 | 4028177049383 | 85043129 | EC002048 | DE | 7 | *
9393562 | B | 22 | 11 | / | 1 | PU | / | / | 86.42 | SV stroomtransformator 800A/333mV, 61 mm | SV transfo de courant 800A/333mV, 61 mm | SV current converter 800A/333mV, 61 mm | 96 | 121 | 30 | 0.301 | 4028177049468 | 85043129 | EC002048 | DE | 7 | *
9393563 | B | 22 | 11 | / | 1 | EA | / | / | 77.62 | SV stroomtransformator 1000A/333mV,52mm | SV transfo de courant 1000A/333mV,52mm | SV current converter 1000A/333mV,52mm | 85 | 108 | 30 | 0.284 | 4028177049482 | 85043129 | EC002048 | DE | 7 | *
9393564 | B | 22 | 11 | / | 1 | EA | / | / | 86.42 | SV stroomtransformator 1000A/333mV,61mm | SV transfo de courant 1000A/333mV,61mm | SV current converter 1000A/333mV,61mm | 96 | 121 | 30 | 0.296 | 4028177049543 | 85043129 | EC002048 | DE | 7
9393565 | B | 22 | 11 | / | 1 | EA | / | / | 103.26 | SV stroomtransformator 1250A/333mV,61mm | SV transfo de courant 1250A/333mV,61mm | SV current converter 1250A/333mV,61mm | 96 | 121 | 30 | 0.313 | 4028177049741 | 85043129 | EC002048 | DE | 7 | *
9393566 | B | 22 | 11 | / | 1 | EA | / | / | 106.68 | SV stroomtransformator 1250A/333mV,61mm | SV transfo de courant 1250A/333mV,61mm | SV current converter 1250A/333mV,61mm | 105 | 132 | 30 | 0.366 | 4028177049765 | 85043129 | EC002048 | DE | 7
9393567 | B | 22 | 11 | / | 1 | EA | / | / | 117.56 | SV stroomtransformator 1250A/333mV,70mm | SV transfo de courant 1250A/333mV,70mm | SV current converter 1250A/333mV,70mm | 105 | 132 | 30 | 0.444 | 4028177049772 | 85043129 | EC002048 | DE | 7
9393568 | B | 22 | 11 | / | 1 | EA | / | / | 117.56 | SV stroomtransformator 1600A/333mV,70mm | SV transfo de courant 1600A/333mV,70mm | SV current converter 1600A/333mV,70mm | 105 | 132 | 30 | 0.443 | 4028177049864 | 85043129 | EC002048 | DE | 7
9393570 | B | 22 | 11 | / | 1 | EA | / | / | 117.56 | SV stroomtransformator 2000A/333mV,70mm | SV transfo de courant 2000A/333mV,70mm | SV current converter 2000A/333mV,70mm | 105 | 132 | 30 | 0.443 | 4028177049888 | 85043129 | EC002048 | DE | 7
9393571 | B | 22 | 11 | / | 1 | EA | / | / | 120.98 | SV stroomtransformator 2000A/333mV,85mm | SV transfo de courant 2000A/333mV,85mm | SV current converter 2000A/333mV,85mm | 129 | 156 | 30 | 0.554 | 4028177049901 | 85043129 | EC002048 | DE | 7
9393572 | B | 22 | 11 | / | 1 | EA | / | / | 120.98 | SV stroomtransformator 2500A/333mV,85mm | SV transfo de courant 2500A/333mV,85mm | SV current converter 2500A/333mV,85mm | 129 | 156 | 30 | 0.558 | 4028177049925 | 85043129 | EC002048 | DE | 7
9393573 | B | 22 | 11 | / | 1 | EA | / | / | 143.48 | SV stroomtransformator 2500A/333mV | SV transfo de courant 2500A/333mV | SV current converter 2500A/333mV | 129 | 156 | 30 | 0.673 | 4028177049949 | 85043129 | EC002048 | DE | 14
9401600 | A | 2 | 13 | x | 1 | EA | 259 | / | 343.245 | KE Ex-Kast 200x300x155 mm RVS1.4301 1D 1MPL | KE Coffret Ex 200x300x155 mm inox 1.4301 1P | KE Ex enclosure, WHD: 200x300x155 mm, Stainless steel 1.4301 | 200 | 300 | 155 | 4.28 | 4028177138681 | 94032080 | EC002503 | DE | 7
9402600 | A | 2 | 13 | x | 1 | EA | 259 | / | 400.659 | KE Ex-Kast 380x300x155 mm RVS1.4301 1D 1MPL | KE Coffret Ex 380x300x155 mm inox 1.4301 1P | KE Ex enclosure, WHD: 380x300x155 mm, Stainless steel 1.4301 | 380 | 300 | 155 | 7.26 | 4028177138711 | 94032080 | EC002503 | DE | 7
9403600 | A | 2 | 13 | x | 1 | EA | 259 | / | 469.35 | KE Ex-Kast 380x380x210 mm RVS1.4301 1D 1MPL | KE Coffret Ex 380x380x210 mm inox 1.4301 1P | KE Ex enclosure, WHD: 380x380x210 mm, Stainless steel 1.4301 | 380 | 380 | 210 | 9.8 | 4028177138742 | 94032080 | EC002503 | DE | 7
9404600 | A | 2 | 13 | x | 1 | EA | 259 | / | 583.548 | KE Ex-Kast 380x600x210 mm RVS1.4301 1D 1MPL | KE Coffret Ex 380x600x210 mm inox 1.4301 1P | KE Ex enclosure, WHD: 380x600x210 mm, Stainless steel 1.4301 | 380 | 600 | 210 | 15.325 | 4028177138773 | 94032080 | EC002503 | DE | 7
9405600 | A | 2 | 13 | x | 1 | EA | 259 | / | 752.514 | KE Ex-Kast 600x600x210 mm RVS1.4301 1D 1MPL | KE Coffret Ex 600x600x210 mm inox 1.4301 1P | KE Ex enclosure, WHD: 600x600x210 mm, Stainless steel 1.4301 | 600 | 600 | 210 | 23.5 | 4028177138803 | 94032080 | EC002503 | DE | 7
9406600 | A | 2 | 13 | x | 1 | EA | 259 | / | 871.416 | KE Ex-Kast 600x760x210 mm RVS1.4301 1D 1MPL | KE Coffret Ex 600x760x210 mm inox 1.4301 1P | KE Ex enclosure, WHD: 600x760x210 mm, Stainless steel 1.4301 | 600 | 760 | 210 | 30.38 | 4028177138834 | 94032080 | EC002503 | DE | 7
9407600 | A | 2 | 13 | x | 1 | EA | 259 | / | 1217.181 | KE Ex-Kast 760x760x300 mm RVS1.4301 1D 1MPL | KE Coffret Ex 760x760x300 mm inox 1.4301 1P | KE Ex enclosure, WHD: 760x760x300 mm, Stainless steel 1.4301 | 760 | 760 | 300 | 42 | 4028177138865 | 94032080 | EC002503 | IT | 7
9408600 | A | 2 | 13 | x | 1 | EA | 259 | / | 1412.733 | KE Ex-Kast 800x1000x300 mm RVS1.4301 1D1MPL | KE Coffr Ex 800x1000x300 mm inox 1.4301 1P | KE Ex enclosure, WHD: 800x1000x300 mm, Stainless steel 1.4301 | 800 | 1000 | 300 | 54.5 | 4028177138896 | 94032080 | EC002503 | QU | 28
9409600 | A | 2 | 13 | x | 1 | EA | 259 | / | 430.71 | KE Ex-Kast 300x380x210 mm RVS 1.4301 1D1MPL | KE Coffret Ex 300x380x210 mm inox 1.4301 1P | KE Ex enclosure, WHD: 300x380x210 mm, Stainless steel 1.4301 | 300 | 380 | 210 | 8.12 | 4028177138926 | 94032080 | EC002503 | DE | 7
9500000 | A | 1 | 2 | / | 12 | PU | 44 | / | 111.07 | PK Kast 65x65x57 mm deksel grijs zMPL | PK Boît 65x65x57 mm couv gris sPLM UE=12 | PK Polycarbonate enclosure, WHD: 65x65x57 mm | 65 | 65 | 57 | 1.295 | 4028177138933 | 94037000 | EC000261 | DE | 7
9502000 | A | 1 | 2 | / | 8 | PU | 44 | / | 94.43 | PK Kast 94x65x57 mm deksel grijs zMPL | PK Boît 94x65x57 mm couv gris sPLM UE=8 | PK Polycarbonate enclosure, WHD: 94x65x57 mm | 94 | 65 | 57 | 1.1 | 4028177139015 | 94037000 | EC000261 | DE | 7
9504000 | A | 1 | 2 | / | 6 | PU | 44 | / | 66.17 | PK Kast 94x94x57 mm deksel grijs zMPL | PK Boît 94x94x57 mm couv gris sPLM UE=6 | PK Polycarbonate enclosure, WHD: 94x94x57 mm | 94 | 94 | 57 | 1.072 | 4028177139091 | 94037000 | EC000261 | DE | 7
9505000 | A | 1 | 2 | / | 6 | PU | 44 | / | 92.61 | PK Kast 94x94x81 mm deksel grijs zMPL | PK Boît 94x94x81 mm couv gris sPLM UE=6 | PK Polycarbonate enclosure, WHD: 94x94x81 mm | 94 | 94 | 81 | 1.441 | 4028177139138 | 94037000 | EC000261 | CN | 7
9506000 | A | 1 | 2 | / | 6 | PU | 44 | / | 100.59 | PK Kast 110x110x66 mm deks grijs zMPL | PK Boît 110x110x66 mm couv gris sPLM UE=6 | PK Polycarbonate enclosure, WHD: 110x110x66 mm | 110 | 110 | 66 | 1.458 | 4028177139176 | 94037000 | EC000261 | CN | 7
9507000 | A | 1 | 2 | / | 6 | PU | 44 | / | 116.7 | PK Kast 110x110x90 mm deks grijs zMPL | PK Boît 110x110x90 mm couv gris sPLM UE=6 | PK Polycarbonate enclosure, WHD: 110x110x90 mm | 110 | 110 | 90 | 1.823 | 4028177139213 | 94037000 | EC000261 | CN | 28
9508000 | A | 1 | 2 | / | 4 | PU | 44 | / | 58.84 | PK Kast 130x94x57 mm deksel grijs zMPL | PK Boît 130x94x57 mm couv gris sPLM UE=4 | PK Polycarbonate enclosure, WHD: 130x94x57 mm | 130 | 94 | 57 | 0.898 | 4028177139251 | 94037000 | EC000261 | CN | 7
9508050 | A | 1 | 2 | / | 4 | PU | 46 | / | 57.46 | PK Kast 130x94x57 mm grijs/metr | PK Boît 130x94x57 mm gris/métr UE=4 | PK Polycarbonate enclosure, WHD: 130x94x57 mm | 130 | 94 | 57 | 0.86 | 4028177490192 | 94037000 | EC000261 | CN | 7
9509000 | A | 1 | 2 | / | 4 | PU | 44 | / | 69.68 | PK Kast 130x94x81 mm deksel grijs zMPL | PK Boît 130x94x81 mm couv gris sPLM UE=4 | PK Polycarbonate enclosure, WHD: 130x94x81 mm | 130 | 94 | 81 | 1.17 | 4028177139299 | 94037000 | EC000261 | CN | 14
9510000 | A | 1 | 2 | / | 4 | PU | 44 | / | 77.67 | PK Kast 130x130x75 mm deksel grijs zMPL | PK Boît 130x130x57 mm couv gris sPLM UE=4 | PK Polycarbonate enclosure, WHD: 130x130x75 mm | 130 | 130 | 75 | 1.34 | 4028177139336 | 94037000 | EC000261 | CN | 28
9511000 | A | 1 | 2 | / | 4 | PU | 44 | / | 88.46 | PK Kast 130x130x99 mm deks grijs zMPL | PK Boît 130x130x99 mm couv gris sPLM UE=4 | PK Polycarbonate enclosure, WHD: 130x130x99 mm | 130 | 130 | 99 | 1.64 | 4028177139374 | 94037000 | EC000261 | DK | 7
9512000 | A | 1 | 2 | / | 2 | PU | 44 | / | 34.94 | PK Kast 180x94x57 mm deksel grijs zMPL | PK Boît 180x94x57 mm couv gris sPLM UE=2 | PK Polycarbonate enclosure, WHD: 180x94x57 mm | 180 | 94 | 57 | 0.62 | 4028177139411 | 94037000 | EC000261 | DE | 14
9513000 | A | 1 | 2 | / | 2 | PU | 44 | / | 41.66 | PK Kast 180x94x81 mm deks grijs zMPL | PK Boît 180x94x81 mm couv gris sPLM UE=2 | PK Polycarbonate enclosure, WHD: 180x94x81 mm | 180 | 94 | 81 | 0.8 | 4028177139459 | 94037000 | EC000261 | DE | 14
9514000 | A | 1 | 2 | / | 2 | PU | 45 | / | 51.16 | PK Kast 180x110x90 mm deks grijs zMPL | PK Boît 180x110x90 mm couv gris sPLM UE=2 | PK Polycarbonate enclosure, WHD: 180x110x90 mm | 180 | 110 | 90 | 0.86 | 4028177139497 | 94037000 | EC000261 | DE | 7
9514050 | A | 1 | 2 | / | 2 | PU | 46 | / | 49.94 | PK Kast 180x110x90 mm grijs/metr | PK Boît 180x110x90 mm gris/métr UE=2 | PK Polycarbonate enclosure, WHD: 180x110x90 mm | 180 | 110 | 90 | 0.863 | 4028177490208 | 94037000 | EC000261 | DE | 14
9514100 | A | 1 | 2 | / | 2 | PU | 45 | / | 51.16 | PK Kast 180x110x90 mm deks transp zMPL | PK Boît 180x110x90 mm couv transp sPLM UE=2 | PK Polycarbonate enclosure, WHD: 180x110x90 mm | 180 | 110 | 90 | 0.856 | 4028177139510 | 94037000 | EC000261 | DE | 14
9515000 | A | 1 | 2 | / | 2 | PU | 45 | / | 56.23 | PK Kast 180x110x111 mm deks grijs zMPL | PK Boît 180x110x111 mm couv gris sPLM UE=2 | PK Polycarbonate enclosure, WHD: 180x110x111 mm | 180 | 110 | 111 | 1.04 | 4028177139534 | 94037000 | EC000261 | DE | 7
9515100 | A | 1 | 2 | / | 2 | PU | 45 | / | 56.23 | PK Kast 180x110x111 mm transp zMPL | PK Boît 180x110x111 mm transp sPLM UE=2 | PK Polycarbonate enclosure, WHD: 180x110x111 mm | 180 | 110 | 111 | 1.003 | 4028177139558 | 94037000 | EC000261 | CN | 7
9516000 | A | 1 | 2 | / | 2 | PU | 45 | / | 87.32 | PK Kast 180x110x165 mm deks grijs zMPL | PK Boît 180x110x165 mm couv gris sPLM UE=2 | PK Polycarbonate enclosure, WHD: 180x110x165 mm | 180 | 110 | 165 | 1.373 | 4028177139572 | 94037000 | EC000261 | DE | 7
9516100 | A | 1 | 2 | / | 2 | PU | 45 | / | 87.32 | PK Kast 180x110x165 mm transp zMPL | PK Boît 180x110x165 mm transp sPLM UE=2 | PK Polycarbonate enclosure, WHD: 180x110x165 mm | 180 | 110 | 165 | 1.28 | 4028177139596 | 94037000 | EC000261 | DE | 7
9517000 | A | 1 | 2 | / | 1 | EA | 45 | / | 29.57 | PK Kast 182x180x90 mm deks grijs zMPL | PK Boît 182x180x90 mm couv gris sPLM UE=1 | PK Polycarbonate enclosure, WHD: 182x180x90 mm | 182 | 180 | 90 | 0.64 | 4028177139619 | 94037000 | EC000261 | DE | 7
9517100 | A | 1 | 2 | / | 1 | EA | 45 | / | 29.57 | PK Kast 182x180x90 mm deks transp zMPL | PK Boît 182x180x90 mm couv transp sPLM UE=1 | PK Polycarbonate enclosure, WHD: 182x180x90 mm | 182 | 180 | 90 | 0.635 | 4028177139633 | 94037000 | EC000261 | DE | 14
9518000 | A | 1 | 2 | / | 1 | EA | 45 | / | 32.84 | PK Kast 182x180x111 mm deks grijs zMPL | PK Boît 182x180x111 mm couv gris sPLM UE=1 | PK Polycarbonate enclosure, WHD: 182x180x111 mm | 182 | 180 | 111 | 0.76 | 4028177139657 | 94037000 | EC000261 | DE | 7
9518100 | A | 1 | 2 | / | 1 | EA | 45 | / | 32.84 | PK Kast 182x180x111 mm transp zMPL | PK Boît 182x180x111 mm transp sPLM UE=1 | PK Polycarbonate enclosure, WHD: 182x180x111 mm | 182 | 180 | 111 | 0.72 | 4028177139671 | 94037000 | EC000261 | DE | 7
9519000 | A | 1 | 2 | / | 1 | EA | 45 | / | 49.07 | PK Kast 182x180x165 mm grijs deks zMPL | PK Boît 182x180x165 mm couv gris sPLM UE=1 | PK Polycarbonate enclosure, WHD: 182x180x165 mm | 182 | 180 | 165 | 0.941 | 4028177139695 | 94037000 | EC000261 | DE | 7
9519100 | A | 1 | 2 | / | 1 | EA | 45 | / | 49.07 | PK Kast 182x180x165 mm transp zMPL | PK Boît 182x180x165 mm transp sPLM UE=1 | PK Polycarbonate enclosure, WHD: 182x180x165 mm | 182 | 180 | 165 | 0.906 | 4028177139718 | 94037000 | EC000261 | DE | 7
9520000 | A | 1 | 2 | / | 1 | EA | 45 | / | 39.67 | PK Kast 254x180x90 mm deks grijs zMPL | PK Boît 254x180x90 mm couv gris sPLM UE=1 | PK Polycarbonate enclosure, WHD: 254x180x90 mm | 254 | 180 | 90 | 0.813 | 4028177139732 | 94037000 | EC000261 | DE | 7
9520100 | A | 1 | 2 | / | 1 | EA | 45 | / | 39.67 | PK Kast 254x180x90 mm deks transp zMPL | PK Boît 254x180x90 mm couv transp sPLM UE=1 | PK Polycarbonate enclosure, WHD: 254x180x90 mm | 254 | 180 | 90 | 0.801 | 4028177139756 | 94037000 | EC000261 | DE | 7
9521000 | A | 1 | 2 | / | 1 | EA | 45 | / | 42.99 | PK Kast 254x180x111 mm deks grijs zMPL | PK Boît 254x180x111 mm couv gris sPLM UE=1 | PK Polycarbonate enclosure, WHD: 254x180x111 mm | 254 | 180 | 111 | 0.94 | 4028177139770 | 94037000 | EC000261 | DE | 14
9521050 | A | 1 | 2 | / | 1 | EA | 46 | / | 41.95 | PK Kast 254x180x111 mm grijs/metr | PK Boît 254x180x111 mm gris/métr UE=1 | PK Polycarbonate enclosure, WHD: 254x180x111 mm | 254 | 180 | 111 | 0.91 | 4028177490215 | 94037000 | EC000261 | DE | 7
9521100 | A | 1 | 2 | / | 1 | EA | 45 | / | 43.11 | PK Kast 254x180x111 mm transp zMPL | PK Boît 254x180x111 mm transp sPLM UE=1 | PK Polycarbonate enclosure, WHD: 254x180x111 mm | 254 | 180 | 111 | 0.9 | 4028177139794 | 94037000 | EC000261 | DE | 7
9522000 | A | 1 | 2 | / | 1 | EA | 45 | / | 63.16 | PK Kast 254x180x165 mm deks grijs zMPL | PK Boît 254x180x165 mm couv gris sPLM% UE=1 | PK Polycarbonate enclosure, WHD: 254x180x165 mm | 254 | 180 | 165 | 1.164 | 4028177139817 | 94037000 | EC000261 | DE | 7
9522100 | A | 1 | 2 | / | 1 | EA | 45 | / | 63.16 | PK Kast 254x180x165 mm transp zMPL | PK Boît 254x180x165 mm transp sPLM UE=1 | PK Polycarbonate enclosure, WHD: 254x180x165 mm | 254 | 180 | 165 | 1.12 | 4028177139831 | 94037000 | EC000261 | DE | 7
9523000 | A | 1 | 2 | / | 1 | EA | 45 | / | 87.32 | PK Kast 360x254x111 mm deks grijs zMPL | PK Boît 360x254x111 mm couv gris sPLM UE=1 | PK Polycarbonate enclosure, WHD: 360x254x111 mm | 360 | 254 | 111 | 1.621 | 4028177139855 | 94037000 | EC000261 | DE | 7
9523100 | A | 1 | 2 | / | 1 | EA | 45 | / | 87.32 | PK Kast 360x254x111 mm transp zMPL | PK Boît 360x254x111 mm transp sPLM UE=1 | PK Polycarbonate enclosure, WHD: 360x254x111 mm | 360 | 254 | 111 | 1.567 | 4028177139879 | 94037000 | EC000261 | DE | 7
9524000 | A | 1 | 2 | / | 1 | EA | 45 | / | 106.47 | PK Kast 360x254x165 mm deks grijs zMPL | PK Boît 360x254x165 mm couv gris sPLM UE=1 | PK Polycarbonate enclosure, WHD: 360x254x165 mm | 360 | 254 | 165 | 2.02 | 4028177139893 | 94037000 | EC000261 | DE | 7
9524100 | A | 1 | 2 | / | 1 | EA | 45 | / | 106.47 | PK Kast 360x254x165 mm transp zMPL | PK Boît 360x254x165 mm transp sPLM UE=1 | PK Polycarbonate enclosure, WHD: 360x254x165 mm | 360 | 254 | 165 | 1.92 | 4028177139916 | 94037000 | EC000261 | DE | 28
9548000 | A | 10 | 85 | / | 10 | PU | 47 | / | 67.03 | PK MPL 150x150 v 9517/18/19 | PK PLM 220x150 p 9517/18/19 UE=10 | PK Mounting plate, WH: 150x150 mm | 150 | 150 | / | 1.07 | 4028177140097 | 39269097 | EC000213 | DE | 7
9549000 | A | 10 | 85 | / | 8 | PU | 47 | / | 72.09 | PK MPL 220x150 v 9520/21/22 | PK PLM 220x150 p 9520/21/22 UE=8 | PK Mounting plate, WH: 220x150 mm | 220 | 150 | / | 1.204 | 4028177140110 | 39269097 | EC000213 | DE | 7
9550000 | A | 10 | 85 | / | 4 | PU | 47 | / | 91.13 | PK Montageplaat 331x220 v 9523/24 | PK PL de montage 331x220 p 9523/24 UE=4 | PK Mounting plate, WH: 331x220 mm | 331 | 220 | / | 1.251 | 4028177140134 | 39269097 | EC000213 | DE | 7
9581000 | A | 10 | 83 | / | 20 | PU | 47 | / | 73.83 | PK Scharnieren v 9514/../9524 VE=20 | PK Charnières p 9514/../9524 UE=10jeu | Hinge | / | / | / | 0.568 | 4028177140356 | 83021000 | EC001167 | DE | 7
9583000 | A | 10 | 82 | / | 40 | PU | 47 | / | 47.01 | PK Wandbevestigingsbeugels VE=40 | PK Patte de fixation murale UE=40 | Wall mounting bracket for PK | / | / | / | 0.151 | 4028177140394 | 73182900 | EC002625 | DE | 7
9600000 | B | 21 | 1 | / | 4 | PU | 294 | / | 22.92 | Mini-PLS Railsteun 250A 3p 40 mm VE=4 | Mini-PLS Supp barre 250A 3p 40 mm UE=4 | SV Mini-PLS busbar support, 3-pole, 40 mm bar centre distance | 40 | / | / | 0.218 | 4028177140509 | 85469010 | EC001166 | DE | 7
9600005 | B | 21 | 1 | / | 4 | PU | 340 | / | 21.63 | SV RiLine60 Railsteun 2polig VE=4 | SV Support S-Poles, 60mm pr 12x5 | Busbar support 2-pole | / | / | / | 0.246 | 4028177809031 | 73269098 | EC001166 | DE | 7
9601000 | B | 21 | 2 | / | 3 | PU | 294 | / | 81.67 | Mini-PLS E-Cu 250A L=500 VE=3 | Mini-PLS E-Cu 250A L=500 UE=3 | SV Mini-PLS special busbar E-Cu, L: 500 mm, 120 mm² bar cross-section | 500 | / | / | 1.864 | 4028177140523 | 74071000 | EC001522 | DE | 7
9602000 | B | 21 | 2 | / | 3 | PU | 294 | / | 105.46 | Mini-PLS E-Cu 250A L=700 VE=3 | Mini-PLS E-Cu 250A L=700 UE=3 | SV Mini-PLS special busbar E-Cu, L: 700 mm, 120 mm² bar cross-section | 700 | / | / | 2.607 | 4028177140547 | 74071000 | EC001522 | DE | 21
9603000 | B | 21 | 2 | / | 3 | PU | 294 | / | 152.41 | Mini-PLS E-Cu 250A L=1100 VE=3 | Mini-PLS E-Cu 250A L=1100 UE=3 | SV Mini-PLS special busbar E-Cu, L: 1100 mm, 120 mm² bar cross-section | 1100 | / | / | 4.068 | 4028177140561 | 74071000 | EC001522 | DE | 7
9605000 | B | 21 | 1 | / | 1 | EA | 294 | / | 19.87 | Mini-PLS Bodemprofiel L=500 VE=1 | Mini-PLS Châssis protection L=500 UE=1 | SV Mini-PLS base tray, L: 500 mm | 500 | / | / | 0.487 | 4028177140608 | 85472000 | EC002498 | DE | 7
9606000 | B | 21 | 1 | / | 1 | EA | 294 | / | 25.85 | Mini-PLS Bodemprofiel L=700 VE=1 | Mini-PLS Châssis protection L=700 UE=1 | SV Mini-PLS base tray, L: 700 mm | 700 | / | / | 0.68 | 4028177140622 | 85472000 | EC002498 | DE | 7
9607000 | B | 21 | 1 | / | 1 | EA | 294 | / | 38.88 | Mini-PLS Bodemprofiel L=1100 VE=1 | Mini-PLS Châssis protection L=1100 UE=1 | SV Mini-PLS base tray, L: 1100 mm | 1100 | / | / | 1.08 | 4028177140646 | 85472000 | EC002498 | DE | 7
9608000 | B | 21 | 1 | / | 1 | EA | 294 | / | 12.76 | Mini-PLS Afdekprofiel L=250 VE=1 | Mini-PLS Profilé protection L=250 UE=1 | SV Mini-PLS cover section, L: 250 mm | 250 | / | / | 0.3 | 4028177140660 | 85472000 | EC000775 | DE | 7
9609000 | B | 21 | 1 | / | 1 | EA | 294 | / | 22.92 | Mini-PLS Afdekprofiel L=500 VE=1 | Mini-PLS Profilé protection L=500 UE=1 | SV Mini-PLS cover section, L: 500 mm | 500 | / | / | 0.6 | 4028177140684 | 85472000 | EC000775 | DE | 7
9610000 | B | 21 | 1 | / | 2 | PU | 294 | / | 8.44 | Mini-PLS Eindafdekstrook v 9600.000 VE=2 | Mini-PLS Couv d'extrém p 9600.000 UE=2 | SV Mini-PLS end cover, for busbar support, SV 9600000 | / | / | / | 0.06 | 4028177140707 | 85472000 | EC000775 | DE | 7
9611000 | B | 21 | 2 | / | 3 | PU | 294 | / | 41.95 | Mini-PLS Railkoppeling 250A VE=3 | Mini-PLS Jonction de barre 250A UE=3 | Mini-PLS busbar connector | / | / | / | 0.198 | 4028177140714 | 85369010 | EC000713 | DE | 7
9612000 | B | 21 | 1 | / | 1 | EA | 294 | / | 50.58 | Mini-PLS Aansl.ad 250A 690V 3pol B/O | Mini-PLS Adapt racc 250A 690V 3pôl H/B | SV Mini-PLS busbar connection adaptor, 250 A, 690 V, 3-pole | 115 | 182 | / | 1.096 | 4028177140721 | 85369010 | EC001531 | QU | 7
9613000 | B | 21 | 1 | / | 1 | EA | 294 | / | 30.02 | Mini-PLS Aansl.ad 63A 690V 3pol B/O | Mini-PLS Adapt racc 63A 690V 3pôl H/B | SV Mini-PLS busbar connection adaptor, 63 A, 690 V, 3-pole | 54 | 160 | / | 0.397 | 4028177140738 | 85369010 | EC001531 | DE | 7
9614000 | B | 21 | 1 | / | 1 | EA | 296 | / | 19.44 | Mini-PLS App.ad 25A 690V 54B AWG12 1x7,5 | Mini-PLS Ad app 25A 690V 54L AWG12 1x7,5 | SV Mini-PLS component adaptor, 25 A, 690 V, 3-pole, connection cable AWG 12 | 54 | 160 | / | 0.318 | 4028177140745 | 85369095 | EC001531 | DE | 7
9614100 | B | 21 | 1 | / | 1 | EA | 296 | / | 19.54 | Mini-PLS App.ad 25A 690V 45B AWG12 1x7,5 | Mini-PLS Ad app 25A 690V 45L AWG12 1x7,5 | SV Mini-PLS component adaptor, 25 A, 690 V, 3-pole, connection cable AWG 12 | 45 | 160 | / | 0.29 | 4028177192546 | 85369095 | EC001531 | DE | 7
9614110 | B | 21 | 1 | / | 1 | EA | 296 | / | 20.35 | Mini-PLS App.ad 12A 690V 54B AWG14 1x7,5 | Mini-PLS Ad app 12A 690V 54L AWG14 1x7,5 | SV Mini-PLS component adaptor, 12 A, 690 V, 3-pole, connection cable AWG 14 | 45 | 160 | / | 0.306 | 4028177240193 | 85369095 | EC001531 | DE | 7
9615000 | B | 21 | 1 | / | 1 | EA | 296 | / | 20.43 | Mini-PLS App.ad 25A 690V 54B AWG12 1x15 | Mini-PLS Ad app 25A 690V 54L AWG12 1x15 | SV Mini-PLS component adaptor, 25 A, 690 V, 3-pole, connection cable AWG 12 | 54 | 160 | / | 0.34 | 4028177140769 | 85369095 | EC001531 | DE | 7
9615100 | B | 21 | 1 | / | 1 | EA | 296 | / | 20.59 | Mini-PLS App.ad 25A 690V 45B AWG12 1x15 | Mini-PLS Ad app 25A 690V 45L AWG12 1x15 | SV Mini-PLS component adaptor, 25 A, 690 V, 3-pole, connection cable AWG 12 | 45 | 160 | / | 0.329 | 4028177192553 | 85369095 | EC001531 | DE | 7
9616000 | B | 21 | 1 | / | 1 | EA | 297 | / | 19.83 | Mini-PLS App.ad 40A 690V 54B AWG10 1x7,5 | Mini-PLS Ad app 40A 690V 54L AWG10 1x7,5 | SV Mini-PLS component adaptor, 40 A, 690 V, 3-pole, connection cable AWG 10 | 54 | 160 | / | 0.32 | 4028177140783 | 85369095 | EC001531 | DE | 7
9617000 | B | 21 | 1 | / | 1 | EA | 297 | / | 21.8 | Mini-PLS App.ad 40A 690V 54B AWG10 1x15 | Mini-PLS Ad app 40A 690V 54L AWG10 1x15 | SV Mini-PLS component adaptor, 40 A, 690 V, 3-pole, connection cable AWG 10 | 54 | 160 | / | 0.374 | 4028177140806 | 85369095 | EC001531 | DE | 7
9623000 | B | 21 | 1 | / | 2 | PU | 353 | / | 5.4 | Mini-PLS Aanbouwdeel B=9 VE=2 | Mini-PLS Barre à fiche L=9 UE=2 | SV Mini-PLS insert strip, for Mini-PLS component adaptor, W: 9 mm | 9 | / | / | 0.069 | 4028177140929 | 39269097 | EC002498 | DE | 7
9624000 | B | 21 | 2 | / | 3 | PU | 294 | / | 222.04 | Mini-PLS E-Cu 250A L=1500 VE=3 | Mini-PLS E-Cu 250A L=1500 UE=3 | SV Mini-PLS special busbar E-Cu, L: 1500 mm, 120 mm² bar cross-section | 1500 | / | / | 5.56 | 4028177140936 | 74071000 | EC001522 | DE | 7
9625000 | B | 21 | 1 | / | 1 | EA | 296 | / | 22.23 | Mini-PLS App.ad 25A 690V 72B AWG12 1x7,5 | Mini-PLS Ad app 25A 690V 72L AWG12 1x7,5 | SV Mini-PLS component adaptor, 25 A, 690 V, 3-pole, connection cable AWG 12 | 72 | 160 | / | 0.373 | 4028177140950 | 85369095 | EC001531 | DE | 7
9627000 | B | 21 | 1 | / | 1 | EA | 297 | / | 22.67 | Mini-PLS App.ad 40A 690V 72B AWG10 1x7,5 | Mini-PLS Ad app 40A 690V 72L AWG10 1x7,5 | SV Mini-PLS component adaptor, 40 A, 690 V, 3-pole, connection cable AWG 10 | 72 | 160 | / | 0.385 | 4028177140998 | 85369095 | EC001531 | DE | 7
9629000 | B | 21 | 1 | / | 1 | EA | 297 | / | 39.62 | Mini-PLS App.ad 100A 690V mMPL | Mini-PLS Ad app 100A 690V aPLM | SV Mini-PLS component adaptor, 100 A, 690 V, 3-pole, connection cable 35 mm² | 90 | 160 | / | 0.759 | 4028177149861 | 85369095 | EC001531 | DE | 7
9629010 | B | 21 | 1 | / | 1 | EA | 296 | / | 35.82 | Mini-PLS App.ad 25A 690V 90B AWG12 1x7,5 | Mini-PLS Ad app 25A 690V 90L AWG12 1x7,5 | SV Mini-PLS component adaptor, 25 A, 690 V, 3-pole, connection cable AWG 12 | 90 | 160 | / | 0.515 | 4028177240209 | 85369095 | EC001531 | DE | 7
9629100 | B | 21 | 1 | / | 1 | EA | 295 | / | 32.07 | Mini-PLS Railadapter v 3431.000 VE=1 | Mini-PLS Ad jeu de barre p 3431.000 UE=1 | SV Mini-PLS busbar adaptor, connection cable 35 mm² | 90 | 160 | / | 0.559 | 4028177149885 | 74071000 | EC001531 | DE | 7
9630000 | B | 21 | 1 | / | 1 | EA | 295 | / | 24.85 | Mini-PLS Zekeringh D02-E18 63A 400V | Mini-PLS Socle fusible D02-E18 63A 400V | SV Mini-PLS bus-mounting fuse base, D02-E18, 63 A, 400 V, 3-pole | 38 | 160 | / | 0.308 | 4028177149908 | 85369095 | EC001644 | DE | 7
9630005 | B | 21 | 1 | / | 1 | EA | 295 | / | 51.11 | Mini-PLS Zekeringhouder | SV Socle fusible curseur | Mini-PLS bus-mounting fuse bases | 39.5 | 189 | / | 0.374 | 4028177809024 | 85369095 | EC001644 | DE | 7
9635000 | B | 21 | 1 | / | 1 | EA | 284 | / | 41.84 | SV RiLine Compact board 3P 125A, B=225 mm | SV Riline Compact tableau L 225 mm | SV RiLine Compact Board 125 A, W=225 mm | 225 | 160 | 45 | 0.808 | 4028177817418 | 85469010 | EC001900 | CZ | 7
9635010 | B | 21 | 1 | / | 1 | EA | 284 | / | 60.62 | SV RiLine Compact board 3P 125A, B=405 mm | SV Riline Compact tableau L 405 mm | SV RiLine Compact Board 125 A, W=405 mm | 405 | 160 | 45 | 1.46 | 4028177817401 | 85469010 | EC001900 | CZ | 7
9635020 | B | 21 | 1 | / | 1 | EA | / | / | 88.72 | SV RiLine Compact board 3P 160A, B=500mm | SV RiLine Compact board 3P 160A, L=500mm | SV RiLine Compact board 3P 160A, W=500mm | 500 | 160 | 45 | 2.06 | 4028177978447 | 85469010 | EC001900 | CZ | 7
9635025 | B | 21 | 1 | / | 1 | EA | / | / | 114.43 | SV RiLine Compact board 3P 160A, B=600mm | SV RiLine Compact board 3P 160A, L=600mm | SV RiLine Compact board 3P 160A, W=600mm | 600 | 160 | 45 | 2.46 | 4028177978430 | 85469010 | EC001900 | DE | 7
9635030 | B | 21 | 1 | / | 1 | EA | / | / | 140.16 | SV RiLine Compact board 3P 160A, B=700mm | SV RiLine Compact board 3P 160A, L=700mm | SV RiLine Compact board 3P 160A, W=700mm | 700 | 160 | 45 | 2.86 | 4028177978423 | 85469010 | EC001900 | DE | 7
9635035 | B | 21 | 1 | / | 1 | EA | / | / | 164.31 | SV RiLine Compact board 3P 160A, B=800mm | SV RiLine Compact board 3P 160A, L=800mm | SV RiLine Compact board 3P 160A, W=800mm | 800 | 160 | 45 | 3.26 | 4028177978416 | 85469010 | EC001900 | DE | 7
9635040 | B | 21 | 1 | / | 1 | EA | / | / | 190.03 | SV RiLine Compact board 3P 160A, B=900mm | SV RiLine Compact board 3P 160A, L=900mm | SV RiLine Compact board 3P 160A, W=900mm | 900 | 160 | 45 | 3.66 | 4028177978409 | 85469010 | EC001900 | DE | 7
9635045 | B | 21 | 1 | / | 1 | EA | / | / | 220.03 | SV RiLine Compact board 3P 160A, B1000mm | SV RiLine Compact board 3P 160A, L1000mm | SV RiLine Compact board 3P 160A, W1000mm | 1000 | 160 | 45 | 4.06 | 4028177978393 | 85469010 | EC001900 | DE | 7
9635050 | B | 21 | 1 | / | 1 | EA | / | / | 247.19 | SV RiLine Compact board 3P 160A, B1100mm | SV RiLine Compact board 3P 160A, L1100mm | SV RiLine Compact board 3P 160A, W1100mm | 1100 | 160 | 45 | 4.46 | 4028177978386 | 85469010 | EC001900 | DE | 7
9635091 | B | 21 | 1 | / | 3 | PU | / | / | 17.44 | SV RiLine Compact bevestigingsadapter | SV Riline Compact Adaptateur de fixation | SV Riline Compact Mountingadaptor | / | / | / | 0.12 | 4028177978379 | 85469010 | EC001900 | DE | 7
9635100 | B | 21 | 1 | / | 1 | EA | 289 | / | 108.93 | SV RiLine Compact CB-adapter 3P 160A max. mont.afst.25 mm | SV RiLine Compact adapt.disj. 3P 160A dist. mont.max.25 mm | SV RiLine Compact CB-adapter 3P 160A max. mount.dist.25 mm | 90 | 160 | 45 | 0.582 | 4028177951877 | 85369095 | EC001531 | TR | 7
9635110 | B | 21 | 1 | / | 1 | EA | 289 | / | 103.05 | SV RiLine Compact CB-adapter 3P 160A max. mont.afst.30 mm | SV RiLine Compact adapt.disj. 3P 160A dist. mont.max.30 mm | SV RiLine Compact CB-adapter 3P 160A max. mount.dist.30 mm | 90 | 160 | 45 | 0.588 | 4028177951846 | 85369095 | EC001531 | TR | 7
9635200 | B | 21 | 1 | / | 4 | PU | 285 | / | 54.54 | SV RiLine Compact aansl.adap 3P 80A 690V | Riline Compact Adaptateur de raccordement 80A | Connection adaptors | 22.5 | 160 | 116 | 0.788 | 4028177817395 | 85369010 | EC001531 | TR | 7
9635210 | B | 21 | 1 | / | 4 | PU | 285 | / | 91.98 | SV RiLine Compact aansl.adap 3P 125 690V | SV Riline compact Adaptateurs de raccordement, 3P 125 690V | SV Connection adaptor 125 A, 690 V | 45 | 160 | 92 | 1.183 | 4028177934603 | 85369095 | EC001531 | FR | 7
9635300 | B | 21 | 1 | / | 1 | EA | 287 | / | 32.78 | SV RiLine Compact App.adap 3P 16A,22.5mm | Riline Compact Adaptateur 16A L 22,5mm | Component adaptors | 22.5 | 160 | 80 | 0.134 | 4028177817388 | 85369095 | EC001531 | DE | 7
9635320 | B | 21 | 1 | / | 4 | PU | 287 | / | 46.6 | SV RiLine C Basic App.adap 3P 32A, 45mm | Riline Compact Adaptateur 32A L 45mm Basic | Component adaptors | 45 | 160 | 34 | 0.513 | 4028177817364 | 85369095 | EC001531 | DE | 7
9635330 | B | 21 | 1 | / | 4 | PU | 287 | / | 47.54 | SV RiLine C Comf. App.adap 3P 16A, 45mm | Riline Compact Adaptateur 16A L 45mm Comfort | Component adaptors | 45 | 160 | 34 | 0.494 | 4028177817357 | 85369095 | EC001531 | DE | 7
9635340 | B | 21 | 1 | / | 4 | PU | 287 | / | 49.1 | SV RiLine C Comf. App.adap 3P 25A, 45mm | Riline Compact Adaptateur 25A L 45mm Comfort | Component adaptors | 45 | 160 | 34 | 0.518 | 4028177817340 | 85369095 | EC001531 | DE | 7
9635350 | B | 21 | 1 | / | 4 | PU | 287 | / | 54.06 | SV RiLine C Comf. App.adap 3P 32A, 45mm | Riline Compact Adaptateur 32A L 45mm Comfort | Component adaptors | 45 | 160 | 34 | 0.582 | 4028177817333 | 85369095 | EC001531 | DE | 7
9635360 | B | 21 | 1 | / | 4 | PU | 287 | / | 57.8 | SV RiLine C Comf. App.adap 3P 45A, 45mm | Riline Compact Adaptateur 45A L 45mm Comfort | Component adaptors | 45 | 160 | 34 | 0.683 | 4028177817326 | 85369095 | EC001531 | DE | 7
9635371 | B | 21 | 1 | / | 6 | PU | 286 | / | 51.53 | SV Riline Comp. App.adap L1(16A) B=18mm | SV Dispositif p sersvge plussieurs coffrets App.adap L1(16A) B=18mm 18mm | SV Component adaptor 16 A, 690 V, L1 | 18 | 160 | 35 | 0.358 | 4028177934597 | 85369095 | EC001531 | DE | 7
9635372 | B | 21 | 1 | / | 6 | PU | 286 | / | 51.57 | SV Riline Comp. App.adap L2(16A) B=18mm | SV Dispositif p sersvge plussieurs coffrets App.adap L2(16A) B=18mm 18mm | SV Component adaptor 16 A, 690 V, L2 | 18 | 160 | 35 | 0.373 | 4028177934580 | 85369095 | EC001531 | DE | 7
9635373 | B | 21 | 1 | / | 6 | PU | 286 | / | 51.58 | SV Riline Comp. App.adap L3(16A) B=18mm | SV Dispositif p sersvge plussieurs coffrets App.adap L3(16A) B=18mm 18mm | SV Component adaptor 16 A, 690 V, L3 | 18 | 160 | 35 | 0.382 | 4028177934566 | 85369095 | EC001531 | DE | 7
9635381 | B | 21 | 1 | / | 6 | PU | 286 | / | 54.06 | SV Riline Comp. App.adap L1(63A) B=18mm | SV Dispositif p sersvge plussieurs coffrets App.adap L1(63A) B=18mm 18mm | SV Component adaptor 63 A, 690 V, L1 | 18 | 160 | 35 | 0.425 | 4028177934535 | 85369095 | EC001531 | DE | 7
9635382 | B | 21 | 1 | / | 6 | PU | 286 | / | 54.06 | SV Riline Comp. App.adap L2(63A) B=18mm | SV Dispositif p sersvge plussieurs coffrets App.adap L2(63A) B=18mm 18mm | SV Component adaptor 63 A, 690 V, L2 | 18 | 160 | 35 | 0.462 | 4028177934559 | 85369095 | EC001531 | DE | 7
9635383 | B | 21 | 1 | / | 6 | PU | 286 | / | 54.06 | SV Riline Comp. App.adap L3(63A) B=18mm | SV Dispositif p sersvge plussieurs coffrets App.adap L3(63A) B=18mm 18mm | SV Component adaptor 63 A, 690 V, L3 | 18 | 160 | 35 | 0.499 | 4028177934573 | 85369095 | EC001531 | DE | 7
9635390 | B | 21 | 1 | / | 6 | PU | 288 | / | 38.35 | SV Riline Comp. App.drager B=18 mm | SV Dispositif ge sersvge plussieurs coffrets App.drager B=18 mm | SV Equipment support, B: 18 mm | 18 | 160 | 34 | 0.32 | 4028177934542 | 85369095 | EC001531 | DE | 7
9635600 | B | 21 | 1 | / | 10 | PU | 293 | / | 13.84 | SV RiLine Compact montage rail, B=45mm | Riline Compact Rail de support, L=45mm | Support rail for Comfort component adaptor | 45 | 56 | / | 0.143 | 4028177817241 | 73269098 | EC001285 | DE | 7
9635610 | B | 21 | 1 | / | 10 | PU | 293 | / | 26.45 | SV RiLine Comp positioneerstuk,H=55mm | Riline Pièce de positionnement 55mm | Positioner for Comfort component adaptor | 45 | 65 | / | 0.181 | 4028177817265 | 73269098 | EC002270 | DE | 7
9635620 | B | 21 | 1 | / | 10 | PU | 293 | / | 31.15 | SV RiLine Comp positioneerstuk,H=35mm | Riline Pièce de positionnement 35mm | Positioner for Comfort component adaptor | 45 | 48 | / | 0.121 | 4028177817258 | 73269098 | EC002270 | DE | 7
9635630 | B | 21 | 1 | / | 8 | PU | 293 | / | 24.71 | SV Verlengingsmoduul voor Riline compact | SV Riline module de prolongation | SV Equipment support, B: 18 mm | 45 | 40 | / | 0.183 | 4028177919846 | 39211900 | EC002270 | DE | 7
9635640 | B | 21 | 1 | / | 4 | PU | 293 | / | 36.04 | SV Uitbreidingsset tbv comfort adapter | SV jeu d'extension pour adaptateurs d'appar. Confort | SV Expansion set for component | 90 | 80 | / | 0.287 | 4028177919839 | 39211900 | EC002270 | DE | 7
9635700 | B | 21 | 1 | / | 1 | EA | 290 | / | 47.99 | SV RiLine Compact NH Zekeringlastscheider Gr. 000 | SV RiLine Compact Interr.-sectionn. à fusibles HPC Taille 000 | SV RiLine Compact NH fuse-switch disconnectors Size 000 | 49.5 | 174 | 96 | 0.562 | 4028177937604 | 85369095 | EC001040 | DE | 7
9640150 | B | 22 | 11 | / | 2 | PU | / | / | 98.553 | Mx-PLS Syst.bev 2000A 3p RB HA=185 VE=2 | Mx-PLS Syst fix 2000A 3p MD EA=185 UE=2 | SV System attachment, for busbar support, SV 9649000/160 (Maxi-PLS 1600/2000) | / | / | / | 2.28 | 4028177266452 | 83024900 | EC001900 | DE | 7
9640202 | B | 22 | 12 | / | 1 | EA | 401 | / | 190.79 | SV VX Maxi-PLS 45 railkoper L=451 mm | SV VX Jeux de barres Maxi-PLS 45 L=451 mm | SV VX Maxi-PLS 45 Busbar L=451 mm | 451 | / | / | 5.461 | 4028177940154 | 74071000 | EC001522 | DE | 7
9640207 | B | 22 | 12 | / | 1 | EA | 401 | / | 133.85 | SV VX Maxi-PLS 45S railkoper L=451 mm | SV VX Jeux de barres Maxi-PLS 45S L=451 mm | SV VX Maxi-PLS 45S Busbar L=451 mm | 451 | / | / | 3.98 | 4028177940239 | 74071000 | EC001522 | DE | 7
9640232 | B | 22 | 12 | / | 1 | EA | 401 | / | 264.15 | SV VX Maxi-PLS 45 railkoper L=651 mm | SV VX Jeux de barres Maxi-PLS 45 L=651 mm | SV VX Maxi-PLS 45 Busbar L=651 mm | 651 | / | / | 7.76 | 4028177940178 | 74071000 | EC001522 | DE | 7
9640237 | B | 22 | 12 | / | 1 | EA | 401 | / | 184.72 | SV VX Maxi-PLS 45S railkoper L=651 mm | SV VX Jeux de barres Maxi-PLS 45S L=651 mm | SV VX Maxi-PLS 45S Busbar L=651 mm | 651 | / | / | 5.76 | 4028177940185 | 74071000 | EC001522 | DE | 7
9640262 | B | 22 | 12 | / | 1 | EA | 401 | / | 340.11 | SV VX Maxi-PLS 45 railkoper L=851 mm | SV VX Jeux de barres Maxi-PLS 45 L=851 mm | SV VX Maxi-PLS 45 Busbar L=851 mm | 851 | / | / | 10.12 | 4028177940260 | 74071000 | EC001522 | DE | 7
9640267 | B | 22 | 12 | / | 1 | EA | 401 | / | 237.56 | SV VX Maxi-PLS 45S railkoper L=851 mm | SV VX Jeux de barres Maxi-PLS 45S L=851 mm | SV VX Maxi-PLS 45S Busbar L=851 mm | 851 | / | / | 7.54 | 4028177940246 | 74071000 | EC001522 | DE | 7
9640292 | B | 22 | 12 | / | 1 | EA | 401 | / | 418.32 | SV VX Maxi-PLS 45 railkoper L=1051 mm | SV VX Jeux de barres Maxi-PLS 45 L=1051 mm | SV VX Maxi-PLS 45 Busbar L=1051 mm | 1051 | / | / | 12.1 | 4028177940161 | 74071000 | EC001522 | DE | 7
9640297 | B | 22 | 12 | / | 1 | EA | 401 | / | 290.06 | SV VX Maxi-PLS 45S railkoper L=1051 mm | SV VX Jeux de barres Maxi-PLS 45S L=1051 mm | SV VX Maxi-PLS 45S Busbar L=1051 mm | 1051 | / | / | 9.3 | 4028177940208 | 74071000 | EC001522 | DE | 7
9640325 | B | 22 | 11 | / | 1 | EA | 403 | / | 43.35 | Mx-PLS 45(S) Aansluitklem 50B VE=1 | Mx-PLS 45(S) Borne de racc 50L UE=1 | SV Connection clamp, round conductor connection 95-300 mm², Maxi-PLS 45(S) | / | / | / | 0.4 | 4028177562028 | 85369010 | EC000001 | DE | 7
9640330 | B | 22 | 11 | / | 3 | PU | 403 | / | 58.01 | Mx-PLS 45(S) Aansluitpl 2x10x32x1 mm VE=3 | Mx-PLS 45(S) PLraccord 2000A 2x10x32x1 mm UE=3 | SV Connection plate, clamping area WH: 32x20 mm, Maxi-PLS 45(S) | 32 | 20 | / | 1.073 | 4028177238671 | 73269098 | EC002498 | DE | 7
9640340 | B | 22 | 11 | / | 3 | PU | 403 | / | 67.14 | Mx-PLS 45(S) Aansluitpl 2x10x63x1 mm VE=3 | Mx-PLS 45(S) PLraccord 2x10x63x1 mm UE=3 | SV Connection plate, clamping area WH: 63x20 mm, Maxi-PLS 45(S) | 63 | 20 | / | 1.477 | 4028177238688 | 73269098 | EC002498 | DE | 7
9640350 | B | 22 | 11 | / | 3 | PU | 403 | / | 79.19 | Mx-PLS 45(S) Aansl.pl 2x10x100x1 mm VE=3 | Mx-PLS 45(S) PLraccord 2x10x100x1 mm UE=3 | SV Connection plate, clamping area WH: 100x20 mm, Maxi-PLS 45(S) | 100 | 20 | / | 1.96 | 4028177238695 | 73269098 | EC002498 | DE | 7
9640360 | B | 22 | 12 | / | 3 | PU | 401 | / | 2734.76 | Mx-PLS 45 Railkoper L=2400 VE=3 | Mx-PLS 45 Barre de cuivre L=2400 UE=3 | SV Maxi-PLS busbar E-Cu, L: 2400 mm, Maxi-PLS 45 | 2400 | / | / | 103.5 | 4028177299634 | 74071000 | EC001522 | DE | 7
9640365 | B | 22 | 12 | / | 3 | PU | 401 | / | 1933.29 | Mx-PLS 45S Railkoper L=2400 VE=3 | Mx-PLS 45S Barre de cuivre L=2400 UE=3 | SV Maxi-PLS busbar E-Cu, L: 2400 mm, Maxi-PLS 45S | 2400 | / | / | 86 | 4028177494916 | 74071000 | EC001522 | DE | 7
9640370 | B | 22 | 11 | / | 3 | PU | 403 | / | 29.421 | Mx-PLS 45(S) Aansluitbout M12 VE=3 | Mx-PLS 45(S) Boulon de racc M12 UE=3 | SV Terminal stud, M12, L: 30 mm, Maxi-PLS 45(S) | 30 | / | / | 0.22 | 4028177238701 | 85444290 | EC002498 | DE | 7
9640380 | B | 22 | 11 | / | 3 | PU | 403 | / | 38.49 | Mx-PLS 45(S) Aansluitbout M16 VE=3 | Mx-PLS 45(S) Boulon de racc M16 UE=3 | SV Terminal stud, M16, L: 30 mm, Maxi-PLS 45(S) | 30 | / | / | 0.312 | 4028177238718 | 85444290 | EC002498 | DE | 7
9640900 | B | 22 | 12 | / | 15 | PU | 404 | / | 116.865 | Mx-PLS 45(S) Glijmoer M6 VE=15 | Mx-PLS 45(S) Coulisseau M6 UE=15 | SV Sliding nut, M6, Maxi-PLS 45(S) | / | / | / | 0.142 | 4028177238787 | 74198090 | EC000096 | DE | 7
9640910 | B | 22 | 12 | / | 15 | PU | 404 | / | 124.068 | Mx-PLS 45(S) Glijmoer M8 VE=15 | Mx-PLS 45(S) Coulisseau M8 UE=15 | SV Sliding nut, M8, Maxi-PLS 45(S) | / | / | / | 0.119 | 4028177238794 | 74198090 | EC000096 | DE | 7
9640920 | B | 22 | 12 | / | 15 | PU | 404 | / | 137.214 | Mx-PLS 45(S) Glijmoer M10 VE=15 | Mx-PLS 45(S) Coulisseau M10 UE=15 | SV Sliding nut, M10, Maxi-PLS 45(S) | / | / | / | 0.095 | 4028177238800 | 74198090 | EC000096 | DE | 7
9640930 | B | 22 | 11 | / | 6 | PU | 404 | / | 12.43 | Mx-PLS Schroefdraadbout M6 VE=6 | Mx-PLS Boulon fileté M6 UE=6 | SV Threaded bolt, M6, L: 35 mm | 35 | / | / | 0.06 | 4028177444386 | 73181535 | EC002349 | DE | 7
9640940 | B | 22 | 11 | / | 6 | PU | 404 | / | 13.24 | Mx-PLS Schroefdraadbout M8 VE=6 | Mx-PLS Boulon fileté M8 UE=6 | SV Threaded bolt, M8, L: 35 mm | 35 | / | / | 0.109 | 4028177444379 | 73181535 | EC002349 | DE | 7
9640970 | B | 22 | 12 | / | 15 | PU | 403 | / | 106.848 | Mx-PLS 45(S) Glijmoer M8 L=20 VE=15 | Mx-PLS 45(S) Coulisseau M8 L=20 UE=15 | SV Sliding block, M8, L: 20 mm, for Maxi-PLS busbar, Maxi-PLS 45(S) | 20 | / | / | 0.276 | 4028177238817 | 74198090 | EC002270 | FR | 7
9640980 | B | 22 | 12 | / | 15 | PU | 403 | / | 111.867 | Mx-PLS 45(S) Glijmoer M10 L=25 VE=15 | Mx-PLS 45(S) Coulisseau M10 L=25 UE=15 | SV Sliding block, M10, L: 25 mm, for Maxi-PLS busbar, Maxi-PLS 45(S) | 25 | / | / | 0.333 | 4028177238824 | 74198090 | EC002270 | FR | 7
9649010 | B | 22 | 11 | / | 2 | PU | 401 | / | 12.84 | Mx-PLS 45(S) Eindsteun VE=2 | Mx-PLS 45(S) Support frontal UE=2 | SV End support, Maxi-PLS 45(S) | / | / | / | 0.284 | 4028177400863 | 73269098 | EC001166 | FR | 7
9649160 | B | 22 | 11 | / | 1 | EA | / | / | 29.2 | Mx-PLS Railsteun 2000A overbouwb VE=1 | Mx-PLS Supp barre 2000A superpos UE=1 | SV Busbar support, Maxi-PLS 1600/2000, suitable for top mounting | / | / | / | 0.278 | 4028177643093 | 73269098 | EC002525 | DE | 7
9650100 | B | 22 | 11 | / | 2 | PU | / | / | 142.989 | Mx-PLS Syst.bev 3200A 3p DB TS600D VE=2 | Mx-PLS Syst fix 3200A 3p MT TS600P UE=2 | SV System attachment, for busbar support, SV 9659000/160 (Maxi-PLS 3200) | / | / | / | 3.239 | 4028177239319 | 83024900 | EC002525 | DE | 7
9650150 | B | 22 | 11 | / | 2 | PU | / | / | 165.375 | Mx-PLS Syst.bev 3200A 3p RB HA=185 VE=2 | Mx-PLS Syst fix 3200A 3p MD EA=185 UE=2 | SV System attachment, for busbar support, SV 9659000/160 (Maxi-PLS 3200) | / | / | / | 3.861 | 4028177266469 | 83024900 | EC002525 | DE | 7
9650191 | B | 22 | 12 | / | 1 | EA | / | / | 79.97 | Mx-PLS Railverb.stuk E-Cu 3200A VE=1 | Mx-PLS Elém jonct long E-Cu 3200A UE=1 | SV Longitudinal connector E-Cu, for Maxi-PLS busbar, Maxi-PLS 3200 | / | / | / | 2.221 | 4028177643048 | 74198090 | EC002525 | DE | 7
9650202 | B | 22 | 12 | / | 1 | EA | 402 | / | 334.41 | SV VX Maxi-PLS 60 railkoper L=451 mm | SV VX Jeux de barres Maxi-PLS 60 L=451 mm | SV VX Maxi-PLS 60 Busbar L=451 mm | 451 | / | / | 9.364 | 4028177940192 | 74071000 | EC001522 | FR | 7
9650232 | B | 22 | 12 | / | 1 | EA | 402 | / | 473.14 | SV VX Maxi-PLS 60 railkoper L=651 mm | SV VX Jeux de barres Maxi-PLS 60 L=651 mm | SV VX Maxi-PLS 60 Busbar L=651 mm | 651 | / | / | 13.46 | 4028177940253 | 74071000 | EC001522 | FR | 7
9650262 | B | 22 | 12 | / | 1 | EA | 402 | / | 615.6 | SV VX Maxi-PLS 60 railkoper L=851 mm | SV VX Jeux de barres Maxi-PLS 60 L=851 mm | SV VX Maxi-PLS 60 Busbar L=851 mm | 851 | / | / | 17.62 | 4028177940215 | 74071000 | EC001522 | FR | 7
9650292 | B | 22 | 12 | / | 1 | EA | 402 | / | 739.43 | SV VX Maxi-PLS 60 railkoper L=1051 mm | SV VX Jeux de barres Maxi-PLS 60 L=1051 mm | SV VX Maxi-PLS 60 Busbar L=1051 mm | 1051 | / | / | 21.78 | 4028177940222 | 74071000 | EC001522 | FR | 7
9650325 | B | 22 | 11 | / | 1 | EA | 403 | / | 45.56 | Mx-PLS 60 Aansluitklem 50B VE=1 | Mx-PLS 60 Borne de racc 50L UE=1 | SV Connection clamp, round conductor connection 95-300 mm², (Maxi-PLS 60) | / | / | / | 0.428 | 4028177580633 | 85369010 | EC000001 | FR | 7
9650330 | B | 22 | 11 | / | 3 | PU | 403 | / | 67.61 | Mx-PLS 60 Aansluitpl 2x10x32x1 mm VE=3 | Mx-PLS 60 PLraccord 2x10x32x1 mm UE=3 | SV Connection plate, clamping area WH: 32x20 mm, Maxi-PLS 60 | 32 | 20 | / | 1.237 | 4028177239517 | 73269098 | EC002498 | FR | 7
9650340 | B | 22 | 11 | / | 3 | PU | 403 | / | 76.76 | Mx-PLS 60 Aansluitpl 2x10x63x1 mm VE=3 | Mx-PLS 60 PLraccord 2x10x63x1 mm UE=3 | SV Connection plate, clamping area WH: 63x20 mm, Maxi-PLS 60 | 63 | 20 | / | 1.653 | 4028177239524 | 73269098 | EC002498 | FR | 7
9650360 | B | 22 | 12 | / | 3 | PU | 402 | / | 5051.24 | Mx-PLS 60 Railkoper L=2400 VE=3 | Mx-PLS 60 Barre de cuivre L=2400 UE=3 | SV Maxi-PLS busbar E-Cu, L: 2400 mm, Maxi-PLS 60 | 2400 | / | / | 168.5 | 4028177298576 | 74071000 | EC001522 | FR | 7
9650370 | B | 22 | 11 | / | 3 | PU | 403 | / | 33.012 | Mx-PLS 60 Aansluitbout M12 VE=3 | Mx-PLS 60 Boulon de racc M12 UE=3 | SV Terminal stud, M12, L: 32 mm, Maxi-PLS 60 | 32 | / | / | 0.347 | 4028177239548 | 85444290 | EC002498 | FR | 7
9650380 | B | 22 | 11 | / | 3 | PU | 403 | / | 39.102 | Mx-PLS 60 Aansluitbout M16 VE=3 | Mx-PLS 60 Boulon de racc M16 UE=3 | SV Terminal stud, M16, L: 32 mm, Maxi-PLS 60 | 32 | / | / | 0.475 | 4028177239555 | 85444290 | EC002498 | FR | 7
9650900 | B | 22 | 12 | / | 15 | PU | 404 | / | 125.475 | Mx-PLS 60 Glijmoer M6 VE=15 | Mx-PLS 60 Coulisseau M6 UE=15 | SV Sliding nut, M6, Maxi-PLS 60 | / | / | / | 0.367 | 4028177239685 | 74198090 | EC000096 | FR | 7
9650905 | B | 22 | 12 | / | 3 | PU | 404 | / | 25.97 | Mx-PLS 60 Glijmoer M8 VE=3 | Mx-PLS 60 Coulisseau M8 UE=3 | SV Sliding nut, M8, Maxi-PLS 60 | / | / | / | 0.075 | 4028177662810 | 74198090 | EC000096 | TR | 7
9650910 | B | 22 | 12 | / | 15 | PU | 404 | / | 140.952 | Mx-PLS 60 Glijmoer M10 VE=15 | Mx-PLS 60 Coulisseau M10 UE=15 | SV Sliding nut, M10, Maxi-PLS 60 | / | / | / | 0.303 | 4028177239692 | 74198090 | EC000096 | TR | 7
9650920 | B | 22 | 12 | / | 15 | PU | 404 | / | 155.358 | Mx-PLS 60 Glijmoer M12 VE=15 | Mx-PLS 60 Coulisseau M12 UE=15 | SV Sliding nut, M12, Maxi-PLS 60 | / | / | / | 0.259 | 4028177239708 | 74198090 | EC000096 | FR | 7
9650980 | B | 22 | 11 | / | 15 | PU | 403 | / | 118.125 | Mx-PLS 60 Glijmoer M10 L=25 VE=15 | Mx-PLS 60 Coulisseau M10 L=25 UE=15 | SV Sliding block, M10, L: 25 mm, for Maxi-PLS busbar, Maxi-PLS 60 | 25 | / | / | 0.596 | 4028177239722 | 74198090 | EC002270 | FR | 7
9650990 | B | 22 | 11 | / | 15 | PU | 403 | / | 132.972 | Mx-PLS 60 Glijmoer M12 L=35 VE=15 | Mx-PLS 60 Coulisseau M12 L=35 UE=15 | SV Sliding block, M12, L: 35 mm, for Maxi-PLS busbar, Maxi-PLS 60 | 35 | / | / | 0.884 | 4028177239739 | 74198090 | EC002270 | FR | 7
9659010 | B | 22 | 11 | / | 2 | PU | 401 | / | 18.37 | Mx-PLS 60 Eindsteun VE=2 | Mx-PLS 60 Support frontal UE=2 | SV End support, Maxi-PLS 60 | / | / | / | 0.42 | 4028177400870 | 73269098 | EC001166 | FR | 7
9660090 | B | 22 | 11 | / | 24 | PU | 408 | / | 69.52 | Mx-PLS Montagebeugel VE=24 | Mx-PLS Equerre de fixation UE=24 | SV Mounting bracket, tapped hole M6 | / | / | / | 0.97 | 4028177448322 | 73182900 | EC002620 | DE | 7
9660205 | B | 22 | 11 | / | 1 | EA | 405 | / | 129.54 | SV Stabilisator voor verbindingsset | SV Holder set (Stabilisation) | Support set (stabiliser) for connection kit | / | / | / | 5.12 | 4028177709379 | 73269098 | EC002270 | DE | 7
9660980 | B | 22 | 11 | / | 1 | EA | 404 | / | 111.99 | Mx-PLS 45(S) Compacte voeding 3p VE=1set | Mx-PLS Alimentation compacte 3p UE=1jeu | SV Compact infeed, for Maxi-PLS busbar, Maxi-PLS 45(S) | / | / | / | 5.7 | 4028177525726 | 85369001 | EC004592 | DE | 7
9661340 | B | 22 | 12 | / | 2 | PU | / | / | 98.59 | SV Railkoper E-Cu 30x10 L=365 VE=2 | SV Barre cuivre E-Cu 30x10 L=365 UE=2 | SV Busbar E-Cu, WH: 30x10 mm, L: 365 mm, with integral holesØ 11 mm | / | / | / | 0.96 | 4028177546912 | 74071000 | EC001522 | DE | 7
9665750 | B | 22 | 11 | / | 1 | EA | 962 | / | 24.68 | ISV Kabelinv.wartels M25/32 | ISV PLintro câbles M25/32 | SV Cable entry gland, 14xM25/32, insulating material | 250 | / | 160 | 0.279 | 4028177382442 | 73269098 | EC000211 | DE | 7
9665760 | B | 22 | 11 | / | 1 | EA | 962 | / | 24.68 | ISV Kabelinv.wartels M25/32/40/50/63 | ISV PLintro câbles M25/32/40/50/63 | SV Cable entry gland, 2xM25/32/40, 1xM32/40/50,, 2xM40/50/63 | 250 | / | 160 | 0.281 | 4028177382459 | 85369095 | EC000211 | DE | 7
9665770 | B | 22 | 11 | / | 1 | EA | 962 | / | 36.89 | ISV Kabelinv.wartels mAfdichtingsmembr | ISV PLintro câbles aMembrane d'étanch | SV Cable entry gland, with sealing membranes, 32x Ø 7-16 mm, 4x Ø 10-20 mm, | 250 | / | 160 | 0.341 | 4028177382466 | 85369095 | EC000211 | DE | 7
9665780 | B | 22 | 11 | / | 1 | EA | 962 | / | 38.14 | ISV Kabelinv.wartels mInvoersteun | ISV PLintro câbles aManchon d'intro | SV Cable entry gland, with entry glands up to Ø 66 mm, insulating material | 250 | / | 160 | 0.39 | 4028177382473 | 85369095 | EC000211 | DE | 7
9665785 | B | 22 | 11 | / | 4 | PU | 962 | / | 30.7 | ISV Kabelinv.wartels gesloten VE=4 | ISV PLintro câbles sDécoup UE=4 | SV Cable entry gland, solid, sheet steel, spray-finished | 250 | / | 160 | 2.645 | 4028177525719 | 73269098 | EC000211 | FR | 7
9666000 | B | 22 | 11 | / | 1 | EA | 421 | / | 20.83 | ISV Aanrakingsbeveil.moduul B/H 1/1 | SV Module protection contre les contacts | SV Contact hazard protection module (ISV), 1 WU (250 mm), 1 U (150 mm) | 250 | 150 | / | 0.286 | 4028177675926 | 85369095 | EC000775 | FR | 7
9666010 | B | 22 | 11 | / | 1 | EA | 421 | / | 21.01 | ISV Aanrakingsbeveil.moduul B/H 1/2 | SV Module protection contre les contacts | SV Contact hazard protection module (ISV), 1 WU (250 mm), 2 U (300 mm) | 250 | 300 | / | 0.539 | 4028177675919 | 94039910 | EC000775 | FR | 7
9666020 | B | 22 | 11 | / | 1 | EA | 421 | / | 34.98 | ISV Aanrakingsbeveil.moduul B/H 1/3 | SV Module protection contre les contacts | SV Contact hazard protection module (ISV), 1 WU (250 mm), 3 U (450 mm) | 250 | 450 | / | 0.628 | 4028177675933 | 94039910 | EC000775 | FR | 7
9666030 | B | 22 | 11 | / | 1 | EA | 421 | / | 43.43 | ISV Aanrakingsbeveil.moduul B/H 1/4 | SV Module protection contre les contacts | SV Contact hazard protection module (ISV), 1 WU (250 mm), 4 U (600 mm) | 250 | 600 | / | 0.84 | 4028177675940 | 94039910 | EC000775 | DE | 7
9666040 | B | 22 | 11 | / | 1 | EA | 421 | / | 32.61 | ISV Aanrakingsbeveil.moduul B/H 2/1 | SV Module protection contre les contacts | SV Contact hazard protection module (ISV), 2 WU (500 mm), 1 U (150 mm) | 500 | 150 | / | 0.64 | 4028177675957 | 94039910 | EC000775 | DE | 7
9666050 | B | 22 | 11 | / | 1 | EA | 421 | / | 34.98 | ISV Aanrakingsbeveil.moduul B/H 2/2 | SV Module protection contre les contacts | SV Contact hazard protection module (ISV), 2 WU (250 mm), 2 U (300 mm) | 500 | 300 | / | 1.02 | 4028177675964 | 94039910 | EC000775 | DE | 7
9666053 | B | 22 | 11 | / | 1 | EA | 421 | / | 48.36 | ISV Aanrakingsbeveil.moduul B/H 3/2 | SV Module protection contre les contacts | SV Contact hazard protection module (ISV), 3 WU (750 mm), 2 U (300 mm) | 750 | 300 | / | 1.6 | 4028177675971 | 94039910 | EC000775 | FR | 7
9666060 | B | 22 | 11 | / | 1 | EA | 421 | / | 54.97 | ISV Aanrakingsbeveil.moduul B/H 2/3 | SV Module protection contre les contacts | SV Contact hazard protection module (ISV), 2 WU (500 mm), 3 U (450 mm) | 500 | 450 | / | 1.26 | 4028177675988 | 94039910 | EC000775 | FR | 7
9666063 | B | 22 | 11 | / | 1 | EA | 421 | / | 77.26 | ISV Aanrakingsbeveil.moduul B/H 3/3 | SV Module protection contre les contacts | SV Contact hazard protection module (ISV), 3 WU (750 mm), 3 U (450 mm) | 750 | 450 | / | 2.14 | 4028177675995 | 94039910 | EC000775 | FR | 7
9666070 | B | 22 | 11 | / | 1 | EA | 421 | / | 72.49 | ISV Aanrakingsbeveil.moduul B/H 2/4 | SV Module protection contre les contacts | SV Contact hazard protection module (ISV), 2 WU (500 mm), 4 U (600 mm) | 500 | 600 | / | 1.94 | 4028177676008 | 94039910 | EC000775 | FR | 7
9666073 | B | 22 | 11 | / | 1 | EA | 421 | / | 103.99 | ISV Aanrakingsbeveil.moduul B/H 3/4 | SV Module protection contre les contacts | SV Contact hazard protection module (ISV), 3 WU (750 mm), 4 U (600 mm) | 750 | 600 | / | 2.798 | 4028177676015 | 94039910 | EC000775 | DE | 7
9666080 | B | 22 | 11 | / | 1 | EA | 421 | / | 40.64 | ISV Montageplaatmoduul B/H 1/1 | SV Module pour plaque de montage RAL7035 | SV Mounting plate module (ISV), 1 WU (250 mm), 1 U (150 mm) | 250 | 150 | / | 0.802 | 4028177676022 | 94039910 | EC001893 | DE | 7
9666090 | B | 22 | 11 | / | 1 | EA | 421 | / | 49.92 | ISV Montageplaatmoduul B/H 1/2 | SV Module pour plaque de montage RAL7035 | SV Mounting plate module (ISV), 1 WU (250 mm), 2 U (300 mm) | 250 | 300 | / | 1.72 | 4028177676039 | 94039910 | EC001893 | DE | 7
9666100 | B | 22 | 11 | / | 1 | EA | 421 | / | 68.01 | ISV Montageplaatmoduul B/H 1/3 | SV Module pour plaque de montage RAL7035 | SV Mounting plate module (ISV), 1 WU (250 mm), 3 U (450 mm) | 250 | 450 | / | 2.185 | 4028177676046 | 94039910 | EC001893 | DE | 7
9666110 | B | 22 | 11 | / | 1 | EA | 421 | / | 78.6 | ISV Montageplaatmoduul B/H 1/4 | SV Module pour plaque de montage RAL7035 | SV Mounting plate module (ISV), 1 WU (250 mm), 4 U (600 mm) | 250 | 600 | / | 2.92 | 4028177676053 | 85369001 | EC001893 | DE | 7
9666120 | B | 22 | 11 | / | 1 | EA | 421 | / | 61.31 | ISV Montageplaatmoduul B/H 2/1 | SV Module pour plaque de montage RAL7035 | SV Mounting plate module (ISV), 2 WU (500 mm), 1 U (150 mm) | 500 | 150 | / | 1.66 | 4028177676060 | 94039910 | EC001893 | DE | 7
9666130 | B | 22 | 11 | / | 1 | EA | 421 | / | 78.6 | ISV Montageplaatmoduul B/H 2/2 | SV Module pour plaque de montage RAL7035 | SV Mounting plate module (ISV), 2 WU (500 mm), 2 U (300 mm) | 500 | 300 | / | 3.22 | 4028177676077 | 94039910 | EC001893 | DE | 7
9666133 | B | 22 | 11 | / | 1 | EA | 421 | / | 112 | ISV Montageplaatmoduul B/H 3/2 | SV Module pour plaque de montage RAL7035 | SV Mounting plate module (ISV), 3 WU (750 mm), 2 U (300 mm) | 750 | 300 | / | 4.9 | 4028177676084 | 94039910 | EC001893 | CN | 7
9666140 | B | 22 | 11 | / | 1 | EA | 421 | / | 111.03 | ISV Montageplaatmoduul B/H 2/3 | SV Module pour plaque de montage RAL7035 | SV Mounting plate module (ISV), 2 WU (500 mm), 3 U (450 mm) | 500 | 450 | / | 4.3 | 4028177676091 | 94039910 | EC001893 | CN | 14
9666143 | B | 22 | 11 | / | 1 | EA | 421 | / | 149.3 | ISV Montageplaatmoduul B/H 3/3 | SV Module pour plaque de montage RAL7035 | SV Mounting plate module (ISV), 3 WU (750 mm), 3 U (450 mm) | 750 | 450 | / | 6.9 | 4028177676107 | 94039910 | EC001893 | CN | 28
9666150 | B | 22 | 11 | / | 1 | EA | 421 | / | 127.74 | ISV Montageplaatmoduul B/H 2/4 | SV Module pour plaque de montage RAL7035 | SV Mounting plate module (ISV), 2 WU (500 mm), 4 U (600 mm) | 500 | 600 | / | 6.16 | 4028177676114 | 94039910 | EC001893 | CN | 14
9666160 | B | 22 | 11 | / | 1 | EA | 422 | / | 30.66 | ISV Montagerailmoduul B/H 1/1 | SV Module à rails porteurs appareillages | SV Support rail module (ISV), 1 WU (250 mm), 1 U (150 mm), 1 support rail | 250 | 150 | / | 0.574 | 4028177676121 | 85369001 | EC000264 | CN | 7
9666170 | B | 22 | 11 | / | 1 | EA | 422 | / | 41.07 | ISV Montagerailmoduul B/H 1/2 | SV Module à rails porteurs appareillages | SV Support rail module (ISV), 1 WU (250 mm), 2 U (300 mm), 2 support rails | 250 | 300 | / | 1.149 | 4028177676138 | 85369001 | EC000264 | DE | 14
9666180 | B | 22 | 11 | / | 1 | EA | 422 | / | 54.97 | ISV Montagerailmoduul B/H 1/3 | SV Module à rails porteurs appareillages | SV Support rail module (ISV), 1 WU (250 mm), 3 U (450 mm), 3 support rails | 250 | 450 | / | 1.557 | 4028177676145 | 85369001 | EC000264 | DE | 7
9666190 | B | 22 | 11 | / | 1 | EA | 422 | / | 75.45 | ISV Montagerailmoduul B/H 1/4 | SV Module à rails porteurs appareillages | SV Support rail module (ISV), 1 WU (250 mm), 4 U (600 mm), 4 support rails | 250 | 600 | / | 2.1 | 4028177676152 | 85369001 | EC000264 | DE | 7
9666200 | B | 22 | 11 | / | 1 | EA | 422 | / | 47.55 | ISV Montagerailmoduul B/H 2/1 | SV Module à rails porteurs appareillages | SV Support rail module (ISV), 2 WU (500 mm), 1 U (150 mm), 1 support rail | 500 | 150 | / | 1.14 | 4028177676169 | 85369001 | EC000264 | DE | 7
9666210 | B | 22 | 11 | / | 1 | EA | 422 | / | 63.89 | ISV Montagerailmoduul B/H 2/2 | SV Module à rails porteurs appareillages | SV Support rail module (ISV), 2 WU (500 mm), 2 U (300 mm), 2 support rails | 500 | 300 | / | 1.92 | 4028177676176 | 85369001 | EC000264 | DE | 7
9666213 | B | 22 | 11 | / | 1 | EA | 422 | / | 88.25 | ISV Montagerailmoduul B/H 3/2 | SV Module à rails porteurs appareillages | SV Support rail module (ISV), 3 WU (750 mm), 2 U (300 mm), 2 support rails | 750 | 300 | / | 2.841 | 4028177676183 | 85369001 | EC000264 | FR | 7
9666220 | B | 22 | 11 | / | 1 | EA | 422 | / | 89.19 | ISV Montagerailmoduul B/H 2/3 | SV Module à rails porteurs appareillages | SV Support rail module (ISV), 2 WU (500 mm), 3 U (450 mm), 3 support rails | 500 | 450 | / | 2.68 | 4028177676190 | 85369001 | EC000264 | DE | 14
9666223 | B | 22 | 11 | / | 1 | EA | 422 | / | 125.56 | ISV Montagerailmoduul B/H 3/3 | SV Module à rails porteurs appareillages | SV Support rail module (ISV), 3 WU (750 mm), 3 U (450 mm), 3 support rails | 750 | 450 | / | 4 | 4028177676206 | 85369001 | EC000264 | DE | 7
9666230 | B | 22 | 11 | / | 1 | EA | 422 | / | 125.56 | ISV Montagerailmoduul B/H 2/4 | SV Module à rails porteurs appareillages | SV Support rail module (ISV), 2 WU (500 mm), 4 U (600 mm), 4 support rails | 500 | 600 | / | 3.82 | 4028177676213 | 85369001 | EC000264 | DE | 7
9666240 | B | 22 | 11 | / | 1 | EA | 422 | / | 30.66 | ISV Inbouwapp.moduul B/H 1/1 | SV Module rangées appareillages à intég. | SV DIN rail mounted device module (ISV), 1 WU (250 mm), 1 U (150 mm) | 250 | 150 | / | 0.417 | 4028177676220 | 85369001 | EC000264 | CN | 7
9666250 | B | 22 | 11 | / | 1 | EA | 422 | / | 38.5 | ISV Inbouwapp.moduul B/H 1/2 | SV Module rangées appareillages à intég. | SV DIN rail mounted device module (ISV), 1 WU (250 mm), 2 U (300 mm) | 250 | 300 | / | 0.813 | 4028177676237 | 85369001 | EC000264 | FR | 28
9666260 | B | 22 | 11 | / | 1 | EA | 422 | / | 51.29 | ISV Inbouwapp.moduul B/H 1/3 | SV Module rangées appareillages à intég. | SV DIN rail mounted device module (ISV), 1 WU (250 mm), 3 U (450 mm) | 250 | 450 | / | 1.059 | 4028177676244 | 85369001 | EC000264 | DE | 7
9666270 | B | 22 | 11 | / | 1 | EA | 422 | / | 68.01 | ISV Inbouwapp.moduul B/H 1/4 | SV Module rangées appareillages à intég. | SV DIN rail mounted device module (ISV), 1 WU (250 mm), 4 U (600 mm) | 250 | 600 | / | 1.36 | 4028177676251 | 85369001 | EC000264 | DE | 7
9666280 | B | 22 | 11 | / | 1 | EA | 422 | / | 47.55 | ISV Inbouwapp.moduul B/H 2/1 | SV Module rangées appareillages à intég. | SV DIN rail mounted device module (ISV), 2 WU (500 mm), 1 U (150 mm) | 500 | 150 | / | 0.94 | 4028177676268 | 85369001 | EC000264 | DE | 7
9666290 | B | 22 | 11 | / | 1 | EA | 422 | / | 59.73 | ISV Inbouwapp.moduul B/H 2/2 | SV Module rangées appareillages à intég. | SV DIN rail mounted device module (ISV), 2 WU (500 mm), 2 U (300 mm) | 500 | 300 | / | 1.52 | 4028177676275 | 85369001 | EC000264 | DE | 7
9666293 | B | 22 | 11 | / | 1 | EA | 422 | / | 90.55 | ISV Inbouwapp.moduul B/H 3/2 | SV Module rangées appareillages à intég. | SV DIN rail mounted device module (ISV), 3 WU (750 mm), 2 U (300 mm) | 750 | 300 | / | 2.46 | 4028177676282 | 85369001 | EC000264 | DE | 7
9666300 | B | 22 | 11 | / | 1 | EA | 422 | / | 79.79 | ISV Inbouwapp.moduul B/H 2/3 | SV Module rangées appareillages à intég. | SV DIN rail mounted device module (ISV), 2 WU (500 mm), 3 U (450 mm) | 500 | 450 | / | 2.04 | 4028177676299 | 85369001 | EC000264 | DE | 7
9666303 | B | 22 | 11 | / | 1 | EA | 422 | / | 123.39 | ISV Inbouwapp.moduul B/H 3/3 | SV Module rangées appareillages à intég. | SV DIN rail mounted device module (ISV), 3 WU (750 mm), 3 U (450 mm) | 750 | 450 | / | 3.5 | 4028177676305 | 85369001 | EC000264 | DE | 7
9666310 | B | 22 | 11 | / | 1 | EA | 423 | / | 49.92 | ISV Montagekit voor Klemmenblok | SV Jeu montage pour bornier raccordement | SV Mounting kit (ISV), for connection terminal block | / | / | / | 0.894 | 4028177676312 | 73269098 | EC001894 | DE | 14
9666340 | B | 22 | 11 | / | 1 | EA | 423 | / | 233.01 | ISV Klemmenblok module 5P 250A | SV Module de raccordement 5 pôles-250A | SV Connection terminal block (ISV), 250 A, 690 V, 5-pole | / | / | / | 3.213 | 4028177676329 | 39211900 | EC001894 | DE | 7
9666350 | B | 22 | 11 | / | 1 | EA | 423 | / | 305.18 | ISV Klemmenblok module 5P 400A | SV Module de raccordement 5 pôles-400A | SV Connection terminal block (ISV), 400 A, 690 V, 5-pole | / | / | / | 5.08 | 4028177676336 | 39211900 | EC001894 | DE | 7
9666380 | B | 22 | 11 | / | 1 | EA | 424 | / | 34.98 | ISV NH-l.sch.moduul 2xDIN00 B/H 1/2 | SV Module inter.-sectionneurs à fusibles | SV NH fuse-switch disconnector module (ISV), 1 WU (250 mm), 2 U (300 mm) | 250 | 300 | / | 0.852 | 4028177676343 | 85369095 | EC001893 | DE | 7
9666390 | B | 22 | 11 | / | 1 | EA | 424 | / | 56 | ISV NH-l.sch.moduul 4xDIN00 B/H 2/2 | SV Module inter.-sectionneurs à fusibles | SV NH fuse-switch disconnector module (ISV), 2 WU (500 mm), 2 U (300 mm) | 500 | 300 | / | 1.6 | 4028177676350 | 85369095 | EC001893 | DE | 7
9666400 | B | 22 | 11 | / | 1 | EA | 424 | / | 68.4 | ISV NH-l.sch.moduul 1xDIN1 B/H 1/3 | SV Module inter.-sectionneurs à fusibles | SV NH fuse-switch disconnector module (ISV), 1 WU (250 mm), 3 U (450 mm) | 250 | 450 | / | 1.145 | 4028177676367 | 85369095 | EC001893 | DE | 7
9666410 | B | 22 | 11 | / | 1 | EA | 424 | / | 68.4 | ISV NH-l.sch.moduul 1xDIN2 B/H 1/3 | SV Module inter.-sectionneurs à fusibles | SV NH fuse-switch disconnector module (ISV), 1 WU (250 mm), 3 U (450 mm) | 250 | 450 | / | 1.082 | 4028177676374 | 85369095 | EC001893 | DE | 14
9666420 | B | 22 | 11 | / | 1 | EA | 424 | / | 51.29 | ISV NH-l.sch.moduul 1xDIN3 B/H 2/3 | SV Module inter.-sectionneurs à fusibles | SV Disconnector cross-member (ISV), 2 WU (500 mm), 3 U (450 mm) | 500 | 450 | / | 1.66 | 4028177679917 | 73269098 | EC002270 | DE | 7
9666430 | B | 22 | 11 | / | 1 | EA | 425 | / | 66.83 | ISV Vermogensch.moduul 250A B/H 1/2 | SV Module disjoncteurs de puissance 250A | SV Air circuit-breaker module (ISV), 1 WU (250 mm), 2 U (300 mm) | 250 | 300 | / | 1.297 | 4028177676381 | 85365019 | EC001893 | DE | 14
9666440 | B | 22 | 11 | / | 1 | EA | 425 | / | 111.03 | ISV Vermogensch.moduul 6300A B/H 2/3 | SV Module disjoncteurs de puissance 630A | SV Air circuit-breaker module (ISV), 2 WU (500 mm), 2 U (300 mm) | 500 | 450 | / | 2.54 | 4028177676398 | 85365019 | EC001893 | DE | 7
9666520 | B | 22 | 11 | / | 1 | EA | 427 | / | 74.86 | ISV Module vr stroomrail 3P 60 mm B/H 1/2 | SV Module jeu de barres 1UL/2U-RAL7035 | SV Busbar module (ISV), 1 WU (250 mm), 2 U (300 mm) | 250 | 300 | / | 0.76 | 4028177676404 | 85369095 | EC001896 | DE | 14
9666530 | B | 22 | 11 | / | 1 | EA | 427 | / | 103.53 | ISV Module vr stroomrail 3p 60 mm B/H 2/2 | SV Module jeu de barres 2UL/2U-RAL7035 | SV Busbar module (ISV), 2 WU (500 mm), 2 U (300 mm) | 500 | 300 | / | 1.04 | 4028177676411 | 85369095 | EC001896 | DE | 7
9666533 | B | 22 | 11 | / | 1 | EA | 427 | / | 148.38 | ISV Module vr stroomrail 3p 60 mm B/H 3/2 | SV Module jeu de barres 3UL/2U-RAL7035 | SV Busbar module (ISV), 3 WU (750 mm), 2 U (300 mm) | 750 | 300 | / | 2.62 | 4028177676428 | 85369095 | EC001896 | DE | 7
9666550 | B | 22 | 11 | / | 1 | EA | 425 | / | 131.64 | ISV Mod. vr stroomrail 3P 185 mm B/H 2/5 | SV Module coupe-circuit à fusibles HPC | SV NH fuse-switch disconnector module (ISV), 2 WU (500 mm), 5 U (750 mm) | 500 | 750 | / | 3.89 | 4028177676435 | 85369095 | EC001893 | DE | 7
9666560 | B | 22 | 11 | / | 1 | EA | 425 | / | 162.71 | ISV Mod. vr stroomrail 3p 185 mm B/H 3/5 | SV Module coupe-circuit à fusibles HPC | SV NH fuse-switch disconnector module (ISV), 3 WU (750 mm), 5 U (750 mm) | 750 | 750 | / | 5.18 | 4028177676442 | 85369095 | EC001893 | DE | 14
9666570 | B | 22 | 11 | / | 1 | EA | 425 | / | 66.27 | ISV Mod. vr stroomrail 3p 100 mm B/H 1/3 | SV Module coupe-circuit à fusibles HPC | SV NH fuse-switch disconnector module (ISV), 1 WU (250 mm), 3 U (450 mm) | 250 | 450 | / | 1.83 | 4028177676459 | 85369095 | EC001893 | DE | 7
9666580 | B | 22 | 11 | / | 1 | EA | 425 | / | 104.92 | ISV Mod. vr stroomrail 3p 100 mm B/H 2/3 | SV Module coupe-circuit à fusibles HPC | SV NH fuse-switch disconnector module (ISV), 2 WU (500 mm), 3 U (450 mm) | 500 | 450 | / | 2.5 | 4028177676466 | 85369095 | EC001893 | FR | 7
9666583 | B | 22 | 11 | / | 1 | EA | 425 | / | 154.47 | ISV Mod. vr stroomrail 3p 100 mm B/H 3/3 | SV Module coupe-circuit à fusibles HPC | SV NH fuse-switch disconnector module (ISV), 3 WU (750 mm), 3 U (450 mm) | 750 | 450 | / | 3.34 | 4028177676473 | 85369095 | EC001893 | FR | 21
9666590 | B | 22 | 11 | / | 1 | EA | 426 | / | 55.61 | ISV Mod. vr stroomrail N + PE B/H 1/2 | SV Module jeu barres neutre/terre 1UL/2U | SV Busbar module N/PE (ISV), 1 WU (250 mm), 2 U (300 mm) | 250 | 300 | / | 1.452 | 4028177676480 | 85369095 | EC001896 | FR | 7
9666600 | B | 22 | 11 | / | 1 | EA | 426 | / | 63.89 | ISV Mod. vr stroomrail N + PE B/H 2/2 | SV Module jeu barres neutre/terre 2UL/2U | SV Busbar module N/PE (ISV), 2 WU (500 mm), 2 U (300 mm) | 500 | 300 | / | 2.057 | 4028177676497 | 85369095 | EC001896 | FR | 7
9666603 | B | 22 | 11 | / | 1 | EA | 426 | / | 85.86 | ISV Mod. vr stroomrail N + PE B/H 3/2 | SV Module jeu barres neutre/terre 3UL/2U | SV Busbar module N/PE (ISV), 3 WU (750 mm), 2 U (300 mm) | 750 | 300 | / | 2.88 | 4028177676503 | 85369095 | EC001896 | DE | 7
9666640 | B | 22 | 11 | / | 1 | EA | 426 | / | 59.34 | ISV Metermoduul B/H 1/3 | SV Module panneau de compteurs RAL7035 | SV Meter mounting board module (ISV), 1 WU (250 mm), 3 U (450 mm) | 250 | 450 | / | 1.48 | 4028177676510 | 94039910 | EC002270 | DE | 7
9666650 | B | 22 | 11 | / | 5 | PU | 428 | / | 8.26 | ISV Afdekstrook 12x18mm VE=5st | SV Bande de recouvrement -5P. | SV Cover strip (ISV), for DIN rail mounted device module | / | / | / | 0.124 | 4028177676534 | 39269097 | EC000771 | DE | 7
9666660 | B | 22 | 11 | / | 10 | PU | 428 | / | 42.04 | ISV blindafdekking breedte 16-34 mm VE=10 | SV Obturateur-10P. | SV Blanking cover (ISV), W: 16-34 mm variable | 34 | / | / | 0.304 | 4028177676541 | 39269097 | EC001892 | DE | 7
9666665 | B | 22 | 11 | / | 1 | EA | 428 | / | 13.98 | ISV blindafdekking voor NH00 module | SV Plastron pour inter.-section.taille00 | SV Blanking cover (ISV), W: 117 mm | 117 | / | / | 0.086 | 4028177676558 | 39269097 | EC001892 | DE | 21
9666670 | B | 22 | 11 | / | 10 | PU | 428 | / | 9.29 | ISV Bedradingsogen VE=10 | SV Œillet de câblage-10P. | Wiring bracket (ISV) | / | / | / | 0.086 | 4028177676572 | 39269097 | EC000322 | DE | 21
9666680 | B | 22 | 11 | / | 1 | EA | 429 | / | 63.89 | ISV Frame voor diepteaanpassing B/H 1/2 | SV Cadre réhausseur 1UL/2U-1P. | SV Depth extension frame (ISV), 1 WU (250 mm), 2 U (300 mm) | 250 | 300 | / | 0.345 | 4028177676565 | 39269097 | EC002270 | DE | 7
9666702 | B | 22 | 11 | / | 2 | PU | 429 | / | 14.82 | ISV vertikaal verdeelprofiel H=2 VE=2 | SV Profilé de montage armoires TS8 2U-2P | SV Mounting angle (ISV), 2 U (300 mm), for TS, SE | / | 300 | / | 0.703 | 4028177676589 | 39269097 | EC002270 | DE | 21
9666703 | B | 22 | 11 | / | 2 | PU | 429 | / | 16.56 | ISV vertikaal verdeelprofiel H=3 VE=2 | SV Profilé de montage armoires TS8 3U-2P | SV Mounting angle (ISV), 3 U (450 mm), for TS, SE | / | 450 | / | 1.059 | 4028177676596 | 39269097 | EC002270 | DE | 7
9666704 | B | 22 | 11 | / | 2 | PU | 429 | / | 18.28 | ISV vertikaal verdeelprofiel H=4 VE=2 | SV Profilé de montage armoires TS8 4U-2P | SV Mounting angle (ISV), 4 U (600 mm), for TS, SE | / | 600 | / | 1.407 | 4028177676602 | 39269097 | EC002270 | DE | 21
9666705 | B | 22 | 11 | / | 2 | PU | 429 | / | 20.53 | ISV vertikaal verdeelprofiel H=5 VE=2 | SV Profilé de montage armoires H=5 UE=2 | SV Mounting angle (ISV), 5 U (750 mm), for TS, SE | / | 750 | / | 1.78 | 4028177691513 | 73269098 | EC002270 | DE | 21
9666706 | B | 22 | 11 | / | 2 | PU | 429 | / | 22.57 | ISV vertikaal verdeelprofiel H=6 VE=2 | SV Profilé de montage armoires H=6 UE=2 | SV Mounting angle (ISV), 6 U (900 mm), for TS, SE | / | 900 | / | 2.2 | 4028177691520 | 73269098 | EC002270 | DE | 7
9666707 | B | 22 | 11 | / | 2 | PU | 429 | / | 25.78 | ISV vertikaal verdeelprofiel H=7 VE=2 | SV Profilé de montage armoires H=7 UE=2 | SV Mounting angle (ISV), 7 U (1050 mm), for TS, SE | / | 1050 | / | 2.46 | 4028177691537 | 73269098 | EC002270 | DE | 21
9666711 | B | 22 | 11 | / | 2 | PU | 429 | / | 40.47 | ISV vertikaal verdeelprofiel H=11 VE=2 | SV Profilé de montage armoires H=11 UE=2 | SV Mounting angle (ISV), 11 U (1650 mm), for TS, SE | / | 1650 | / | 4.06 | 4028177691544 | 73269098 | EC002270 | SE | 7
9666712 | B | 22 | 11 | / | 2 | PU | 429 | / | 44.2 | ISV vertikaal verdeelprofiel H=12 VE=2 | SV Profilé de montage armoires TS8 12U | SV Mounting angle (ISV), 12 U (1850 mm), for TS, SE | / | 1800 | / | 4.305 | 4028177676619 | 39269097 | EC002270 | DE | 21
9666722 | B | 22 | 11 | / | 2 | PU | 429 | / | 11.87 | ISV Horizont. verdeelprof. TS8 B=2 VE=2 | SV Traverse pour armoires TS8 2UL-2P. | SV Cross rail (ISV), 2 WU (500 mm), for TS, SE | 500 | / | / | 0.661 | 4028177676718 | 39269097 | EC002270 | DE | 21
9666723 | B | 22 | 11 | / | 2 | PU | 429 | / | 17.02 | ISV Horizont. verdeelprof. TS8 B=3 VE=2 | SV Traverse pour armoires TS8 3UL-2P. | SV Cross rail (ISV), 3 WU (750 mm), for TS, SE | 750 | / | / | 1.01 | 4028177676725 | 39269097 | EC002270 | DE | 7
9666724 | B | 22 | 11 | / | 2 | PU | 429 | / | 22.03 | ISV Horizont. verdeelprof. TS8 B=4 VE=2 | SV Traverse pour armoires TS8 4UL-2P. | SV Cross rail (ISV), 4 WU (1000 mm), for TS, SE | 1000 | / | / | 1.351 | 4028177676732 | 39269097 | EC002270 | DE | 21
9666732 | B | 22 | 11 | / | 2 | PU | 430 | / | 140.07 | ISV Dieptetraverse vr.inb.set VX25 Set=2 | ISV Traverse latérale VX25 2p. | ISV Depth stay for VX 25 | / | / | / | 3.04 | 4028177923256 | 73269098 | EC002270 | DE | 7
9666740 | B | 22 | 11 | / | 4 | PU | 430 | / | 9.67 | ISV Verb.set vert.montageprofielen VE=4 | SV Jonction support appareillage-4P. | SV Equipment support connector (ISV), for mounting angle, for TS, SE | / | / | / | 0.135 | 4028177676664 | 39269097 | EC002270 | DE | 7
9666753 | B | 22 | 11 | / | 2 | PU | 429 | / | 16.56 | ISV vertikaal verdeelprof. AE H=3 VE=2 | SV Profilé de montage coffrets AE 3U-2P. | SV Mounting angle (ISV), 3 U (450 mm), for AE | / | 450 | / | 0.5 | 4028177679924 | 39269097 | EC002270 | DE | 7
9666754 | B | 22 | 11 | / | 2 | PU | 429 | / | 18.28 | ISV vertikaal verdeelprof. AE H=4 VE=2 | SV Profilé de montage coffrets AE 4U-2P. | SV Mounting angle (ISV), 4 U (600 mm), for AE | / | 600 | / | 0.818 | 4028177679931 | 39269097 | EC002270 | DE | 21
9666756 | B | 22 | 11 | / | 2 | PU | 429 | / | 23.28 | ISV vertikaal verdeelprof. AE H=6 VE=2 | SV Profilé de montage coffrets AE 6U-2P. | SV Mounting angle (ISV), 6 U (900 mm), for AE | / | 900 | / | 1.234 | 4028177679948 | 39269097 | EC002270 | DE | 21
9666757 | B | 22 | 11 | / | 2 | PU | 429 | / | 24.36 | ISV vertikaal verdeelprof. AE H=7 VE=2 | SV Profilé de montage coffrets AE 7U-2P. | SV Mounting angle (ISV), 7 U (1050 mm), for AE | / | 1050 | / | 1.448 | 4028177679955 | 39269097 | EC002270 | DE | 21
9666801 | B | 22 | 11 | / | 1 | EA | 420 | / | 171.56 | SV Inbouwset voor AE, BxH 380x600 mm | SV Kit de montage pour modules ISV-AE | Mounting kit (ISV) 1 WU (250 mm), 3 U (450 mm) for AE (WHD: 380x600x210 mm) | / | 450 | / | 4.44 | 4028177803794 | 83024900 | EC002270 | DE | 21
9666811 | B | 22 | 11 | / | 1 | EA | 420 | / | 214.41 | SV Inbouwset voor AE, BxH 500x700 mm | Kit de montage pour modules ISV-AE | Mounting kit (ISV) 1 WU (250 mm), 4 U (600 mm) for AE (WHD: 500x700x250 mm) | / | 600 | / | 6.12 | 4028177803787 | 83024900 | EC002270 | DE | 21
9666821 | B | 22 | 11 | / | 1 | EA | 420 | / | 220.77 | SV Inbouwset voor AE, BxH 600x760 mm | Kit de montage pour modules ISV-AE | Mounting kit (ISV) 2 WU (500 mm), 4 U (600 mm) for AE (WHD: 600x760x210 mm) | / | 600 | / | 6.12 | 4028177803770 | 83024900 | EC002270 | DE | 7
9666831 | B | 22 | 11 | / | 1 | EA | 420 | / | 227.14 | SV Inbouwset voor AE, BxH 600x1000 mm | Kit de montage pour modules ISV-AE | Mounting kit (ISV) 2 WU (500 mm), 6 U (900 mm) for AE (WHD: 600x1000x250 mm) | / | 900 | / | 5.98 | 4028177803763 | 83024900 | EC002270 | DE | 21
9666841 | B | 22 | 11 | / | 1 | EA | 420 | / | 235.62 | SV Inbouwset voor AE, BxH 600x1200 mm | Kit de montage pour modules ISV-AE | Mounting kit (ISV) 2 WU (500 mm), 7 U (1050 mm) for AE (WHD: 600x1200x300 mm) | / | 1050 | / | 6.7 | 4028177803756 | 83024900 | EC002270 | DE | 21
9666851 | B | 22 | 11 | / | 1 | EA | 420 | / | 280.08 | SV VX Inbouwset voor AE, BxH 1000x1200 mm | SV VX Kit de montage pour modules ISV VX-AE | SV VX ISV VX Mountingkit for AE, WxH 1000x1200 mm | 1000 | 1200 | / | 9.52 | 4028177803749 | 83024900 | EC002270 | DE | 7
9666902 | B | 22 | 11 | / | 1 | EA | 420 | / | 269.11 | ISV Inbouwset vr VX, 2BE/12HE | ISV kit de montage pour VX, 2LA/12U | VX Installation kit (ISV), 2 WU (500 mm), 12 U (1800 mm), (WH: 600x2000 mm) | / | 1800 | / | 7.4 | 4028177923270 | 83024900 | EC002270 | DE | 21
9666912 | B | 22 | 11 | / | 1 | EA | 420 | / | 287.95 | ISV Inbouwset vr VX, 3BE/12HE | ISV kit de montage pour VX, 3LA/12U | VX Installation kit (ISV), 3 WU (750 mm), 12 U (1800 mm), (WH: 850x2000 mm) | / | 1800 | / | 8.5 | 4028177923294 | 83024900 | EC002270 | DE | 7
9666916 | B | 22 | 11 | / | 1 | EA | 135 | / | 729.84 | VX Installatiestandverd. 850x2000x600 mm | VX Armoire distribution, 850x2000x600 mm RAL7035 | VX Distribution enclosure (ISV), sheet steel, single-door | 850 | 2000 | 600 | 91.6 | 4028177929722 | 94032080 | EC000214 | DE | 21
9666922 | B | 22 | 11 | / | 1 | EA | 420 | / | 314.31 | ISV Inbouwset vr VX, 4BE/12HE | ISV kit de montage pour VX, 4LA/12U | VX Installation kit (ISV), 4 WU (1000 mm), 12 U (1800 mm), (WH: 1100x2000 mm) | / | 1800 | / | 9.92 | 4028177923263 | 83024900 | EC002270 | DE | 21
9666926 | B | 22 | 11 | / | 1 | EA | 135 | / | 927.36 | VX Installatiestandverd. 1100x2000x600 mm | VX Armoire distribution, 1100x2000x600 mm RAL7035 | VX Distribution enclosure (ISV), sheet steel, two-door | 1100 | 2000 | 600 | 126.8 | 4028177929616 | 94032080 | EC000214 | DE | 21
9666932 | B | 22 | 11 | / | 1 | EA | 420 | / | 263.49 | ISV Inbouwset vr VX, 2BE/11HE | ISV kit de montage pour VX, 2LA/11U | VX Installation kit (ISV), 2 WU (500 mm), 11 U (1650 mm), (WH: 600x1800 mm) | / | 1650 | / | 7 | 4028177923287 | 83024900 | EC002270 | DE | 7
9666956 | B | 22 | 11 | / | 1 | EA | 135 | / | 753.77 | VX Installatiestandverd. 850x2000x400 mm | VX Armoire distribution, 850x2000x400 mm RAL7035 | VX Distribution enclosure (ISV), sheet steel, single-door | 850 | 2000 | 400 | 85.8 | 4028177929562 | 94032080 | EC000214 | CN | 21
9666966 | B | 22 | 11 | / | 1 | EA | 135 | / | 938.38 | VX Installatiestandverd. 1100x2000x400 mm | VX Armoire distribution, 1100x2000x400 mm RAL7035 | VX Distribution enclosure (ISV), sheet steel, two-door | 1100 | 2000 | 400 | 118.6 | 4028177929777 | 94032080 | EC000214 | CN | 7
9674380 | B | 22 | 11 | / | 1 | EA | 415 | / | 252.59 | SV Afdekstr NH-l sch.str JM | SV Plastron protect NH-sect à fus JM | SV Cover, for distribution busbar, fuse-switch disconnector section | / | / | / | 5.3 | 4028177613713 | 39269097 | EC002270 | CN | 7
9674381 | B | 22 | 11 | / | 1 | EA | 416 | / | 49.82 | SV Montagerail v SV 9674.380 | SV Rail porteur p SV 9674.380 | SV Punched rail, for cover distribution busbar, fuse-switch disconnector section | / | / | / | 2.722 | 4028177613720 | 73269098 | EC002270 | DE | 7
9674410 | B | 22 | 11 | / | 1 | EA | 415 | / | 78.5 | SV Railsteun v E-Cu 100x10 3/4pol | SV Supp jeu barre p E-Cu 100x10 3/4pôl | SV Busbar support, for busbar WH: 100x10 mm, (fuse-switch disconnector section) | 100 | 10 | / | 1.313 | 4028177613430 | 73269098 | EC001166 | DE | 7
9674416 | B | 22 | 11 | / | 1 | EA | 415 | / | 70.98 | SV Railsteun v E-Cu 60x10 3/4pol | SV Supp jeu barre p E-Cu 60x10 3/4pôl | SV Busbar support, for busbar WH: 60x10 mm, (fuse-switch disconnector section) | 60 | 10 | / | 1.134 | 4028177613454 | 73269098 | EC001166 | DE | 21
9674418 | B | 22 | 11 | / | 1 | EA | 415 | / | 71.15 | SV Railsteun v E-Cu 80x10 3/4pol | SV Supp jeu barre p E-Cu 80x10 3/4pôl | SV Busbar support, for busbar WH: 80x10 mm, (fuse-switch disconnector section) | 80 | 10 | / | 1.254 | 4028177613461 | 73269098 | EC001166 | DE | 7
9674430 | B | 22 | 11 | / | 1 | EA | 415 | / | 119.06 | SV Eindsteun v E-Cu 100x10 3/4pol | SV Support frontal p E-Cu 100x10 3/4pôl | SV End support, for busbar WH: 100x10 mm, (fuse-switch disconnector section) | 100 | 10 | / | 1.72 | 4028177613515 | 73269098 | EC001166 | DE | 7 | *
9674436 | B | 22 | 11 | / | 1 | EA | 415 | / | 100.45 | SV Eindsteun v E-Cu 60x10 3/4pol | SV Support frontal p E-Cu 60x10 3/4pôl | SV End support, for busbar WH: 60x10 mm, (fuse-switch disconnector section) | 60 | 10 | / | 1.48 | 4028177613539 | 73269098 | EC001166 | DE | 7
9674438 | B | 22 | 11 | / | 1 | EA | 415 | / | 108.7 | SV Eindsteun v E-Cu 80x10 3/4pol | SV Support frontal p E-Cu 80x10 3/4pôl | SV End support, for busbar WH: 80x10 mm, (fuse-switch disconnector section) | 80 | 10 | / | 1.664 | 4028177613546 | 73269098 | EC001166 | DE | 7 | *
9674790 | B | 22 | 11 | / | 4 | PU | 962 | / | 39.72 | SV Drukafdekkingen tbv drukontl. | Bouchon de décompression pour toit TS | SV Pressure stopper, for roof plates | / | / | / | 0.083 | 4028177709614 | 39269097 | EC000032 | DE | 21
9674990 | B | 22 | 11 | / | 1 | EA | 408 | / | 162.56 | SV Afdekplaat tbv IP2X kunststof (d=3 mm) | Plaque d'obturation IP2X pol. | Cover plate perforated, WH: 1200x800 mm | 1200 | 800 | / | 3.76 | 4028177806375 | 73269098 | EC002270 | ES | 21 | *
9676017 | B | 22 | 11 | / | 1 | EA | 398 | / | 10.34 | Flat-PLS Railklembeugel zSchroef 2x10 mm | Flat-PLS Crampon jeu barre sVis 2x10 mm | SV Busbar claw, for 2 busbars H: 10 mm, (Flat-PLS) | / | 10 | / | 0.061 | 4028177625518 | 85369095 | EC002270 | DE | 7 | *
9676019 | B | 22 | 11 | / | 1 | EA | 398 | / | 14.5 | Flat-PLS Railklembeugel zSchroef 4x10 mm | Flat-PLS Crampon jeu barre sVis 4x10 mm | SV Busbar claw, for 4 busbars H: 10 mm, (Flat-PLS) | / | 10 | / | 0.118 | 4028177625532 | 85369095 | EC002270 | DE | 21
9676503 | B | 22 | 12 | / | 4 | PU | 417 | / | 37.97 | SV Koperen rol diam 30 VE=4 | SV Bague de cuivre diam 30 UE=4 | SV Spacer roll, H: 20 mm, Ø 30 mm | / | 20 | / | 0.412 | 4028177597013 | 74198090 | EC002270 | DE | 21
9676504 | B | 22 | 12 | / | 4 | PU | 417 | / | 52.42 | SV Koperen rol diam 40 VE=4 | SV Bague de cuivre diam 40 UE=4 | SV Spacer roll, H: 20 mm, Ø 40 mm | / | 20 | / | 0.803 | 4028177597020 | 74198090 | EC002270 | DE | 21
9676505 | B | 22 | 12 | / | 4 | PU | 417 | / | 67.87 | SV Koperen rol diam 50 VE=4 | SV Bague de cuivre diam 50 UE=4 | SV Spacer roll, H: 20 mm, Ø 50 mm | / | 20 | / | 1.316 | 4028177597037 | 74198090 | EC002270 | DE | 7
9676700 | B | 22 | 12 | / | 1 | EA | 399 | / | 45.2 | Flat-PLS Aansluitpl mDraadst M12 | Flat-PLS PLraccord aBoulon M12 | SV Connection plate, with bolts M12, (Flat-PLS) | / | / | / | 0.612 | 4028177625754 | 73269098 | EC002270 | DE | 7
9676710 | B | 22 | 12 | / | 1 | EA | 399 | / | 10.62 | Flat-PLS Aansluitpl mDraadst M10 | Flat-PLS PLraccord aBoulon M10 | SV Connection plate, with bolts M10, (Flat-PLS) | / | / | / | 0.12 | 4028177625778 | 73269098 | EC002270 | DE | 21
9676730 | B | 22 | 11 | / | 1 | EA | 398 | / | 31.16 | SV Aansluitklem 95-300 mm² zSchroef | SV Borne de racc 95-300 mm² sVis | SV Direct connection terminal, round conductor connection 95-300 mm² | / | / | / | 0.327 | 4028177625549 | 85369010 | EC002270 | DE | 21
9676747 | B | 22 | 11 | / | 1 | EA | 399 | / | 27.5 | SV Aansluitpl 2x10x32x1 mm zSchroef | SV PLraccord 2x10x32x1 mm sVis | SV Connection plate, clamping area WH: 32x20 mm, (Flat-PLS) | 32 | 20 | / | 0.346 | 4028177625556 | 73269098 | EC002270 | DE | 7
9676748 | B | 22 | 11 | / | 1 | EA | 399 | / | 30.64 | SV Aansluitpl 2x10x63x1 mm zSchroef | SV PLraccord 2x10x63x1 mm sVis | SV Connection plate, clamping area WH: 63x20 mm, (Flat-PLS) | 63 | 20 | / | 0.478 | 4028177625563 | 73269098 | EC002270 | DE | 21
9676749 | B | 22 | 11 | / | 1 | EA | 399 | / | 36.78 | SV Aansluitpl 2x10x100x1 mm zSchroef | SV PLraccord 2x10x100x1 mm sVis | SV Connection plate, clamping area WH: 100x20 mm, (Flat-PLS) | 100 | 20 | / | 0.639 | 4028177625570 | 73269098 | EC002270 | TR | 21
9676806 | B | 22 | 11 | / | 8 | PU | 400 | / | 6.24 | Flat-PLS Schroefverbinding M10x60 VE=8 | Flat-PLS Assemblage par vis M10x60 UE=8 | SV Screw connection, M10x60 mm | 60 | 10 | / | 0.403 | 4028177626218 | 73181900 | EC002270 | TR | 21
9676807 | B | 22 | 11 | / | 8 | PU | 400 | / | 8.71 | Flat-PLS Schroefverbinding M10x70 VE=8 | Flat-PLS Assemblage par vis M10x70 UE=8 | SV Screw connection, M10x70 mm | 70 | 10 | / | 0.449 | 4028177625747 | 73181900 | EC002270 | TR | 21
9676808 | B | 22 | 11 | / | 8 | PU | 400 | / | 9.68 | Flat-PLS Schroefverbinding M10x80 VE=8 | Flat-PLS Assemblage par vis M10x80 UE=8 | SV Screw connection, M10x80 mm | 80 | 10 | / | 0.497 | 4028177626225 | 73181900 | EC002270 | TR | 7
9676809 | B | 22 | 11 | / | 8 | PU | 400 | / | 10.07 | Flat-PLS Schroefverbinding M10x90 VE=8 | Flat-PLS Assemblage par vis M10x90 UE=8 | SV Screw connection, M10x90 mm | 90 | 10 | / | 0.552 | 4028177626232 | 73181900 | EC002270 | DE | 21
9676810 | B | 22 | 11 | / | 8 | PU | 400 | / | 10.45 | Flat-PLS Schroefverbinding M10x100 VE=8 | Flat-PLS Assemblage par vis M10x100 UE=8 | SV Screw connection, M10x100 mm | 100 | 10 | / | 0.592 | 4028177626249 | 73181900 | EC002270 | DE | 21
9676811 | B | 22 | 11 | / | 8 | PU | 400 | / | 11.89 | Flat-PLS Schroefverbinding M10x110 VE=8 | Flat-PLS Assemblage par vis M10x110 UE=8 | SV Screw connection, M10x110 mm | 110 | 10 | / | 0.646 | 4028177626256 | 73181900 | EC002270 | DE | 7
9676812 | B | 22 | 11 | / | 8 | PU | 400 | / | 12.46 | Flat-PLS Schroefverbinding M10x120 VE=8 | Flat-PLS Assemblage par vis M10x120 UE=8 | SV Screw connection, M10x120 mm | 120 | 10 | / | 0.698 | 4028177626263 | 73181900 | EC002270 | DE | 21
9676813 | B | 22 | 11 | / | 8 | PU | 400 | / | 14.21 | Flat-PLS Schroefverbinding M10x130 VE=8 | Flat-PLS Assemblage par vis M10x130 UE=8 | SV Screw connection, M10x130 mm | 130 | 10 | / | 0.74 | 4028177626270 | 73181900 | EC002270 | DE | 7
9676814 | B | 22 | 11 | / | 8 | PU | 400 | / | 14.4 | Flat-PLS Schroefverbinding M10x140 VE=8 | Flat-PLS Assemblage par vis M10x140 UE=8 | SV Screw connection, M10x140 mm | 140 | 10 | / | 0.88 | 4028177626287 | 73181900 | EC002270 | DE | 7
9676815 | B | 22 | 11 | / | 8 | PU | 400 | / | 15.57 | Flat-PLS Schroefverbinding M10x150 VE=8 | Flat-PLS Assemblage par vis M10x150 UE=8 | SV Screw connection, M10x150 mm | 150 | 10 | / | 0.846 | 4028177626294 | 73181900 | EC002270 | DE | 7
9676816 | B | 22 | 11 | / | 8 | PU | 400 | / | 19.68 | Flat-PLS Schroefverbinding M10x160 VE=8 | Flat-PLS Assemblage par vis M10x160 UE=8 | SV Screw connection, M10x160 mm | 160 | 10 | / | 0.884 | 4028177626300 | 73181900 | EC002270 | DE | 7
9676817 | B | 22 | 11 | / | 8 | PU | 400 | / | 21.51 | Flat-PLS Schroefverbinding M10x170 VE=8 | Flat-PLS Assemblage par vis M10x170 UE=8 | SV Screw connection, M10x170 mm | 170 | 10 | / | 0.928 | 4028177626317 | 73181900 | EC002270 | DE | 7
9676819 | B | 22 | 11 | / | 8 | PU | 400 | / | 53.69 | Flat-PLS Schroefverbinding M10x190 VE=8 | Flat-PLS Assemblage par vis M10x190 UE=8 | SV Screw connection, M10x190 mm | 190 | 10 | / | 1.032 | 4028177626324 | 73181900 | EC002270 | DE | 7
9676832 | B | 22 | 11 | / | 8 | PU | 398 | / | 39.96 | Flat-PLS Klem mInpersmoer M10 VE=8 | Flat-PLS Bride aInsert M10 UE=8 | SV Claw, with threaded insert M10, (Flat-PLS) | / | / | / | 0.256 | 4028177625907 | 73269098 | EC002270 | DE | 21
9676966 | B | 22 | 11 | / | 8 | PU | 405 | / | 6.32 | SV Schroefverbinding M10x40 VE=8 | SV Assemblage par vis M10x40 UE=8 | SV Screw connection, M10x40 mm | 40 | 10 | / | 0.43 | 4028177625877 | 73181900 | EC002270 | DE | 7
9676967 | B | 22 | 11 | / | 8 | PU | 405 | / | 6.71 | SV Schroefverbinding M10x60 VE=8 | SV Assemblage par vis M10x60 UE=8 | SV Screw connection, M10x60 mm | 60 | 10 | / | 0.509 | 4028177625884 | 73181900 | EC002270 | DE | 21
9676968 | B | 22 | 11 | / | 8 | PU | 405 | / | 6.23 | SV Schroefverbinding M10x80 VE=8 | SV Assemblage par vis M10x80 UE=8 | SV Screw connection, M10x80 mm | 80 | 10 | / | 0.595 | 4028177625891 | 73181900 | EC002270 | DE | 21
9676971 | B | 22 | 11 | / | 8 | PU | 404 | / | 8.27 | Mx-PLS Aansluitbout M10x35 VE=8 | Mx-PLS Boulon de racc M10x35 UE=8 | SV Threaded bolt, M10, L: 35 mm | 35 | 10 | / | 0.259 | 4028177606968 | 73181535 | EC002349 | DE | 21
9676972 | B | 22 | 11 | / | 8 | PU | 404 | / | 8.28 | Mx-PLS Aansluitbout M10x45 VE=8 | Mx-PLS Boulon de racc M10x45 UE=8 | SV Threaded bolt, M10, L: 45 mm | 45 | 10 | / | 0.295 | 4028177606975 | 73181535 | EC002349 | DE | 7
9676973 | B | 22 | 11 | / | 8 | PU | 404 | / | 10.37 | Mx-PLS Aansluitbout M10x55 VE=8 | Mx-PLS Boulon de racc M10x55 UE=8 | SV Threaded bolt, M10, L: 55 mm | 55 | 10 | / | 0.337 | 4028177606982 | 73181535 | EC002349 | DE | 7
9676976 | B | 22 | 11 | / | 8 | PU | 404 | / | 12.42 | Mx-PLS Aansluitbout M10x70 VE=8 | Mx-PLS Boulon de racc M10x70 UE=8 | SV Threaded bolt, M10, L: 70 mm | 70 | 10 | / | 0.393 | 4028177606999 | 73181535 | EC002349 | SE | 7
9676977 | B | 22 | 11 | / | 8 | PU | 404 | / | 14.6 | Mx-PLS Aansluitbout M10x80 VE=8 | Mx-PLS Boulon de racc M10x80 UE=8 | SV Threaded bolt, M10, L: 80 mm | 80 | 10 | / | 0.431 | 4028177607002 | 73181535 | EC002349 | CN | 7
9676981 | B | 22 | 11 | / | 8 | PU | 404 | / | 10.61 | Mx-PLS Aansluitbout M12x40 VE=8 | Mx-PLS Boulon de racc M12x40 UE=8 | SV Threaded bolt, M12, L: 40 mm | 40 | 12 | / | 0.409 | 4028177606913 | 73181535 | EC002349 | DE | 7
9676982 | B | 22 | 11 | / | 8 | PU | 404 | / | 12.42 | Mx-PLS Aansluitbout M12x50 VE=8 | Mx-PLS Boulon de racc M12x50 UE=8 | SV Threaded bolt, M12, L: 50 mm | 50 | 12 | / | 0.478 | 4028177606920 | 73181535 | EC002349 | DE | 7
9676983 | B | 22 | 11 | / | 8 | PU | 404 | / | 14.48 | Mx-PLS Aansluitbout M12x60 VE=8 | Mx-PLS Boulon de racc M12x60 UE=8 | SV Threaded bolt, M12, L: 60 mm | 60 | 12 | / | 0.536 | 4028177606937 | 73181535 | EC002349 | DE | 7
9676986 | B | 22 | 11 | / | 8 | PU | 404 | / | 15.84 | Mx-PLS Aansluitbout M12x70 VE=8 | Mx-PLS Boulon de racc M12x70 UE=8 | SV Threaded bolt, M12, L: 70 mm | 70 | 12 | / | 0.59 | 4028177606944 | 73181535 | EC002349 | DE | 7
9676987 | B | 22 | 11 | / | 8 | PU | 404 | / | 17.21 | Mx-PLS Aansluitbout M12x80 VE=8 | Mx-PLS Boulon de racc M12x80 UE=8 | SV Threaded bolt, M12, L: 80 mm | 80 | 12 | / | 0.645 | 4028177606951 | 73181535 | EC002349 | CN | 7
9677000 | B | 22 | 11 | / | 1 | EA | 375 | / | 115.28 | SV NH-zekeringlast.sch DIN00 3pol.schak. | SV Inter-sect. fusibl. T.00,185mm triple | SV NH slimline fuse-switch disconnector, size 00, 160 A, 690 V, 3-pole | 50 | 670 | / | 2.66 | 4028177705418 | 85365080 | EC001046 | CN | 21
9677010 | B | 22 | 11 | / | 1 | EA | 374 | / | 115.28 | SV NH-zekeringlast.sch DIN00 1pol.schak. | SV Inter-sect. fusibl. T.00,185mm simple | SV NH slimline fuse-switch disconnector, size 00, 160 A, 690 V, 3-pole | 50 | 670 | / | 2.64 | 4028177705463 | 85365080 | EC001046 | CN | 7
9677015 | B | 22 | 11 | / | 1 | EA | 376 | / | 259.28 | SV NH-zekeringlast.sch DIN00 met zek.bew | SV Inter-sect. fusibl. T.00,185mm monit. | SV NH slimline fuse-switch disconnector, size 00, 160 A, 690 V, 3-pole | 50 | 830 | / | 3.08 | 4028177705470 | 85365080 | EC001046 | CN | 7
9677025 | B | 22 | 11 | / | 1 | EA | 375 | / | 115.28 | SV NH-zekeringlast.sch DIN00 3pol.schak. | SV Inter-sect. fusibl. T.00,185mm triple | SV NH slimline fuse-switch disconnector, size 00, 160 A, 690 V, 3-pole | 50 | 670 | / | 2.66 | 4028177707108 | 85365080 | EC001046 | CN | 7
9677060 | B | 22 | 11 | / | 1 | EA | 377 | / | 322.1 | SV NH-lastscheiderstrook DIN00, klembev. | Coupe-circuit fus.160A-T00-185mm-trip | NH slimline switch disconnector size 00, 630 A, 690 V, 3-pole | 50 | 676 | / | 5.14 | 4028177806689 | 85369095 | EC001040 | CN | 7
9677070 | B | 22 | 11 | / | 1 | EA | 377 | / | 321.89 | SV NH-lastscheiderstrook DIN00, klembev. | Coupe-circuit fus.160A-T00-185mm-trip | NH slimline switch disconnector size 00, 630 A, 690 V, 3-pole | 50 | 676 | / | 5.02 | 4028177806702 | 85043129 | EC001040 | CN | 7
9677075 | B | 22 | 11 | / | 1 | EA | 377 | / | 303.83 | SV NH-lastscheiderstrook DIN00, schrbev. | Coupe-circuit fus.160A-T00-185mm-trip | NH slimline switch disconnector size 00, 630 A, 690 V, 3-pole | 50 | 676 | / | 5.1 | 4028177806719 | 85043129 | EC001040 | DE | 7
9677080 | B | 22 | 11 | / | 1 | EA | 379 | / | 535.78 | SV NH-lastscheiderstrook DIN00, zek.bew. | Coupe-circuit fus.160A-T00-185mm-trip | NH slimline switch disconnector size 00, 630 A, 690 V, 3-pole | 50 | 860 | / | 5.48 | 4028177806726 | 85043129 | EC001040 | DE | 7
9677085 | B | 22 | 11 | / | 1 | EA | 379 | / | 518.33 | SV NH-lastscheiderstrook DIN00, zek.bew. | Coupe-circuit fus.160A-T00-185mm-trip | NH slimline switch disconnector size 00, 630 A, 690 V, 3-pole | 50 | 860 | / | 5.92 | 4028177806733 | 85369095 | EC001040 | DE | 7
9677100 | B | 22 | 11 | / | 1 | EA | 375 | / | 174.52 | SV NH-lastscheiderstrook DIN1 3pol.schk. | SV Inter-sect. fusibl. T.1,185mm triple | SV NH slimline fuse-switch disconnector, size 1, 250 A, 690 V, 3-pole | 100 | 670 | / | 5.18 | 4028177705487 | 85365080 | EC001046 | DE | 7
9677110 | B | 22 | 11 | / | 1 | EA | 374 | / | 174.52 | SV NH-lastscheiderstrook DIN1 1pol.schk. | SV Inter-sect. fusibl. T.1,185mm simple | SV NH slimline fuse-switch disconnector, size 1, 250 A, 690 V, 3-pole | 100 | 670 | / | 4.94 | 4028177705494 | 85365080 | EC001046 | DE | 7
9677115 | B | 22 | 11 | / | 1 | EA | 376 | / | 311.69 | SV NH-lastscheiderstrook DIN1 3pol.schk. | SV Inter-sect. fusibl. T.1,185mm monit. | SV NH slimline fuse-switch disconnector, size 1, 250 A, 690 V, 3-pole | 100 | 830 | / | 6.02 | 4028177705500 | 85365080 | EC001046 | DE | 7
9677160 | B | 22 | 11 | / | 1 | EA | 378 | / | 462.01 | SV NH-lastscheiderstrook DIN1 3pol.schk. | Coupe-circuit fus.250A-T1-185 mm-trip. | NH slimline switch disconnector size 1, 250 A, 690 V, 3-pole bolt M12, 185 mm | 100 | 772 | / | 10.66 | 4028177809079 | 85369095 | EC001040 | DE | 7
9677165 | B | 22 | 11 | / | 1 | EA | 378 | / | 486.2 | SV NH-lastscheiderstrook DIN1 3pol.schk. | Coupe-circuit fus.250A-T1-185 mm-trip. | NH slimline switch disconnector size 1, 250 A, 690 V, 3-pole bolt M12, 185 mm | 100 | 772 | / | 11.94 | 4028177809062 | 85361090 | EC001040 | DE | 7
9677180 | B | 22 | 11 | / | 1 | EA | 379 | / | 676.17 | SV NH-lastscheiderstrook DIN1, zekbew. | Coupe-circuit fus.250A-T1-185 mm-trip. | NH slimline switch disconnector size 1, 250 A, 690 V, 3-pole bolt M12, 185 mm | 100 | 941 | / | 13.14 | 4028177806764 | 85043129 | EC001040 | DE | 7
9677200 | B | 22 | 11 | / | 1 | EA | 375 | / | 175.47 | SV NH-lastscheiderstrook DIN2 3pol.schk. | SV Inter-sect. fusibl. T.2,185mm triple | SV NH slimline fuse-switch disconnector, size 2, 400 A, 690 V, 3-pole | 100 | 670 | / | 5.06 | 4028177705517 | 85365080 | EC001046 | FR | 7
9677210 | B | 22 | 11 | / | 1 | EA | 374 | / | 175.47 | SV NH-lastscheiderstrook DIN2 1pol.schk. | SV Inter-sect. fusibl. T.2,185mm simple | SV NH slimline fuse-switch disconnector, size 2, 400 A, 690 V, 3-pole | 100 | 670 | / | 4.94 | 4028177705524 | 85365080 | EC001046 | FR | 7
9677215 | B | 22 | 11 | / | 1 | EA | 376 | / | 298.11 | SV NH-lastscheiderstrook DIN2, zekbew. | SV Inter-sect. fusibl. T.2,185mm monit. | SV NH slimline fuse-switch disconnector, size 2, 400 A, 690 V, 3-pole | 100 | 830 | / | 6.33 | 4028177705531 | 85365080 | EC001046 | FR | 7
9677260 | B | 22 | 11 | / | 1 | EA | 378 | / | 636.87 | SV NH-lastscheiderstrook DIN2 3pol.schk. | Coupe-circuit fus.400A-T2-185 mm-trip. | NH slimline switch disconnector size 2, 400 A, 690 V, 3-pole bolt M12, 185 mm | 100 | 772 | / | 12.22 | 4028177806771 | 85043129 | EC001040 | FR | 14
9677265 | B | 22 | 11 | / | 1 | EA | 378 | / | 669.51 | SV NH-lastscheiderstrook DIN2 3pol.schk. | Coupe-circuit fus.400A-T2-185 mm-trip. | NH slimline switch disconnector size 2, 400 A, 690 V, 3-pole bolt M12, 185 mm | 100 | 772 | / | 14 | 4028177806788 | 85043129 | EC001040 | DE | 14
9677280 | B | 22 | 11 | / | 1 | EA | 379 | / | 891.07 | SV NH-lastscheiderstrook DIN2, zekbew. | Coupe-circuit fus.400A-T2-185 mm-trip. | NH slimline switch disconnector size 2, 400 A, 690 V, 3-pole bolt M12, 185 mm | 100 | 941 | / | 14.54 | 4028177806795 | 85043129 | EC001040 | DE | 7
9677300 | B | 22 | 11 | / | 1 | EA | 375 | / | 196.12 | SV NH-lastscheiderstrook DIN3 3pol.schk. | SV Inter-sect. fusibl. T.3,185mm triple | SV NH slimline fuse-switch disconnector, size 3, 630 A, 690 V, 3-pole | 100 | 670 | / | 5.86 | 4028177705548 | 85365080 | EC001046 | DE | 14
9677310 | B | 22 | 11 | / | 1 | EA | 374 | / | 196.12 | SV NH-lastscheiderstrook DIN3 1pol.schk. | SV Inter-sect. fusibl. T.3,185mm simple | SV NH slimline fuse-switch disconnector, size 3, 630 A, 690 V, 3-pole | 100 | 670 | / | 5.74 | 4028177705555 | 85365080 | EC001046 | DE | 14
9677315 | B | 22 | 11 | / | 1 | EA | 376 | / | 341.11 | SV NH-lastscheiderstrook DIN3, zekbew. | SV Inter-sect. fusibl. T.3,185mm monit. | SV NH slimline fuse-switch disconnector, size 3, 630 A, 690 V, 3-pole | 100 | 830 | / | 7 | 4028177705562 | 85365080 | EC001046 | DE | 7
9677340 | B | 22 | 11 | / | 1 | EA | 375 | / | 861.2 | SV NH zekeringlastsch grootte 3, 1250A | Coupe-circuit fus.1250A-T3-185mm-trip | SV NH slimline fuse-switch disconnector, size 3, 1250 A, 690 V, 3-pole | 200 | 670 | / | 14.4 | 4028177705579 | 85365080 | EC001046 | DE | 7
9677360 | B | 22 | 11 | / | 1 | EA | 378 | / | 739.19 | SV NH-lastscheiderstrook DIN3 3pol.schk. | Coupe-circuit fus.630A-T3-185 mm-trip. | NH slimline switch disconnector size 3, 630 A, 690 V, 3-pole bolt M12, 185 mm | 100 | 772 | / | 13.2 | 4028177806801 | 85361090 | EC001040 | CN | 7
9677365 | B | 22 | 11 | / | 1 | EA | 378 | / | 760.66 | SV NH-lastscheiderstrook DIN3 3pol.schk. | Coupe-circuit fus.630A-T3-185 mm-trip. | NH slimline switch disconnector size 3, 630 A, 690 V, 3-pole bolt M12, 185 mm | 100 | 772 | / | 15.28 | 4028177806818 | 85043129 | EC001040 | CN | 7
9677380 | B | 22 | 11 | / | 1 | EA | 379 | / | 917.82 | SV NH-lastscheiderstrook DIN3, zekbew. | Coupe-circuit fus.630A-T3-185 mm-trip. | NH slimline switch disconnector size 3, 630 A, 690 V, 3-pole bolt M12, 185 mm | 100 | 941 | / | 15.72 | 4028177806825 | 85043129 | EC001040 | CN | 7
9677400 | B | 22 | 11 | / | 1 | EA | 383 | / | 6.39 | SV Aansluitruimte afdekking 00 aansl. O. | SV Recouvrement zone de raccordement T00 | SV Connection space cover, for NH slimline fuse-switch disconnector | / | / | / | 0.2 | 4028177705128 | 85472000 | EC001638 | CN | 7
9677402 | B | 22 | 11 | / | 1 | EA | 386 | / | 5.25 | SV Aansluitruimte afdekking , DIN00 | Capot zone raccordement arrière T00 | Connection space cover for NH slimline switch disonnector size 00 (185 mm) | / | / | / | 0.086 | 4028177806856 | 39269097 | EC001638 | DE | 7
9677405 | B | 22 | 11 | / | 1 | EA | 383 | / | 6.39 | SV Aansluitruimte afdekking 00 aansl. B. | SV Recouvrement zone de raccordement T00 | SV Connection space cover, for NH slimline fuse-switch disconnector | / | / | / | 0.19 | 4028177705142 | 85472000 | EC001638 | DE | 7
9677407 | B | 22 | 11 | / | 2 | PU | 386 | / | 16.41 | SV Afdekstrook DIN00/3 | Bandeau d'habillage 9677.xxx T00-3 | Cover support strip for NH slimline fuse-switch disonnector/ | / | / | / | 0.2 | 4028177806894 | 85389099 | EC000775 | DE | 7
9677410 | B | 22 | 11 | / | 1 | EA | 383 | / | 9.56 | SV Aansluitruimte afdekking DIN1/3 | SV Recouvrement zone raccordement T1-3 | SV Connection space cover, for NH slimline fuse-switch disconnector | / | / | / | 0.32 | 4028177705159 | 85472000 | EC001638 | DE | 7
9677412 | B | 22 | 11 | / | 1 | EA | 386 | / | 7.15 | SV Aansluitruimte afdekking , DIN1/3 | Capot zone raccordement arrière T1-3 | Connection space cover for NH slimline switch disonnector size 1-3 (185 mm) | / | / | / | 0.158 | 4028177806863 | 85472000 | EC001638 | DE | 7
9677415 | B | 22 | 11 | / | 5 | PU | 385 | / | 33.52 | SV Afdekking IP2X t.b.v. NH lastsch. | SV Capot IP2X sectionneur NH | Cover for NH slimline fuse-switch disonnector size 1-3 (185 mm), rear side | / | / | / | 0.112 | 4028177806382 | 94039910 | EC000775 | DE | 7
9677418 | B | 22 | 11 | / | 1 | EA | 387 | / | 7.53 | SV Micro-schakelaar (185 mm), DIN00/3 | Microcommutateur T00-3 coupe-circ.fus | Micro-switch for NH slimline switch disonnector size 00-3 (185 mm) | / | / | / | 0.014 | 4028177806887 | 85365019 | EC002270 | DE | 7
9677420 | B | 22 | 11 | / | 3 | PU | 384 | / | 14.47 | SV Klembeugelaansluitdelen 185mm | SV connection prism 10-95mm² PU 3st | SV Prism terminal, for NH slimline fuse-switch disconnector | / | / | / | 0.13 | 4028177705166 | 73182900 | EC000001 | DE | 7
9677430 | B | 22 | 11 | / | 3 | PU | 384 | / | 46.45 | SV Aansluitklem 185mm, DIN1/2 | SV connection prism 70-240mm² PU 3st | SV V connection terminal, for NH slimline fuse-switch disconnector | / | / | / | 0.368 | 4028177705173 | 85369010 | EC000001 | DE | 7
9677435 | B | 22 | 11 | / | 3 | PU | 387 | / | 92.19 | SV Frameklem 185 mm,DIN1/3 70-240 mm | Bride à étrier T1-3 câbles 70-240 mm² | Box terminal for NH slimline switch disonnector size 1-3 (185 mm) | / | / | / | 0.869 | 4028177806832 | 73182900 | EC000001 | DE | 7
9677440 | B | 22 | 11 | / | 3 | PU | 384 | / | 59.8 | SV Aansluitklem 185mm, DIN3 | SV connection prism 120-400mm² PU 3st | SV V connection terminal, for NH slimline fuse-switch disconnector | / | / | / | 0.4 | 4028177705180 | 85369010 | EC000001 | DE | 7
9677445 | B | 22 | 11 | / | 3 | PU | 387 | / | 78.78 | SV Frameklem 185 mm,DIN1/3 185-300 mm | Bride à étrier T1-3 câbles 185-300 mm² | Box terminal for NH slimline switch disonnector size 1-3 (185 mm) | / | / | / | 0.894 | 4028177806849 | 85369095 | EC000001 | DE | 7
9677450 | B | 22 | 11 | / | 3 | PU | 383 | / | 19.57 | SV Contactklem DIN00 185mm | SV point de contacte 185mm taille 00 | SV Contact terminal, for NH slimline fuse-switch disconnector | / | / | / | 0.24 | 4028177705197 | 73182900 | EC000001 | DE | 7
9677460 | B | 22 | 11 | / | 3 | PU | 383 | / | 53.55 | SV Contactklem DIN1/2/3 185mm | SV point de contacte 185mm taille 1/2/3 | SV Contact terminal, for NH slimline fuse-switch disconnector | / | / | / | 0.472 | 4028177705203 | 73182900 | EC000001 | CN | 7
9677470 | B | 22 | 11 | / | 3 | PU | 384 | / | 9.15 | SV Railklem DIN00 185mm | SV point de contacte JDB taille 00 | SV Busbar terminal, for NH slimline fuse-switch disconnector | / | / | / | 0.138 | 4028177705210 | 85369095 | EC000001 | ES | 7
9677480 | B | 22 | 11 | / | 3 | PU | 384 | / | 27.16 | SV Railklem DIN1/2/3 185mm | SV point de contacte JDB taille 1/2/3 | SV Busbar terminal, for NH slimline fuse-switch disconnector | / | / | / | 0.32 | 4028177705227 | 85369095 | EC000001 | ES | 7
9677485 | B | 22 | 11 | / | 3 | PU | 387 | / | 60.79 | SV Contactklem (185 mm),DIN1/3 | Borne de contact T1-3 (185 mm) | Contact clamp for NH slimline switch disonnector size 1-3 (185 mm) | / | / | / | 0.503 | 4028177806900 | 73182900 | EC000001 | ES | 7
9677500 | B | 22 | 11 | / | 2 | PU | 368 | / | 111.03 | SV Railsteun 3polig 185 mm | SV support de barres, 3-pole, 185 mm | SV Busbar support, 3-pole, 185 mm bar centre distance | / | / | / | 1.92 | 4028177705326 | 73269098 | EC001166 | DE | 7
9677511 | B | 22 | 11 | / | 1 | EA | 380 | / | 102.79 | SV Systeembevestiging 185 mm VX25 B=600 | SV Systèmes de fixation pour armoire VX-600 | SV System attachment 185 mm for VX 25 W=600 | 600 | / | / | 3.44 | 4028177923324 | 73182900 | EC002270 | DE | 7
9677521 | B | 22 | 11 | / | 1 | EA | 380 | / | 107.04 | SV Systeembevestiging 185 mm VX25 B=800 | SV Systèmes de fixation pour armoire VX-800 | SV System attachment 185 mm for VX 25 W=800 | 800 | / | / | 3.74 | 4028177923317 | 73182900 | EC002270 | DE | 7
9677531 | B | 22 | 11 | / | 1 | EA | 380 | / | 139.47 | SV Systeembevestiging 185 mm VX25 B=1000 | SV Systèmes de fixation pour armoire VX-1000 | SV System attachment 185 mm for VX 25 W=1000 | 1000 | / | / | 5.14 | 4028177923300 | 73182900 | EC002270 | DE | 7
9677541 | B | 22 | 11 | / | 1 | EA | 380 | / | 141.3 | SV Systeembevestiging VX25-1200 | SV Systèmes de fixation pour armoire VX-1200 | SV System attachment for VX 25 | / | / | / | 5.54 | 4028177923331 | 73182900 | EC002270 | DE | 7
9677550 | B | 22 | 11 | / | 1 | EA | 381 | / | 112.56 | SV Afdekstrook 185mm 600mm | SV profilé de protection 185mm, L=600mm | SV Contact hazard protection cover, for busbar system SV 9677XXX | / | / | / | 2.21 | 4028177705401 | 39269097 | EC000775 | DE | 7
9677560 | B | 22 | 11 | / | 1 | EA | 381 | / | 173.58 | SV Afdekstrook 185mm 800mm | SV profilé de protection 185mm, L=800mm | SV Contact hazard protection cover, for busbar system SV 9677XXX | / | / | / | 3.61 | 4028177705425 | 39269097 | EC000775 | DE | 7
9677570 | B | 22 | 11 | / | 1 | EA | 381 | / | 251.19 | SV Afdekstrook 185mm 1000mm | SV profilé de protection 185mm, L=1000mm | SV Contact hazard protection cover, for busbar system SV 9677XXX | / | / | / | 4.99 | 4028177705432 | 39269097 | EC000775 | DE | 14
9677580 | B | 22 | 11 | / | 1 | EA | 381 | / | 300.96 | SV Afdekstrook 185mm 1200mm | SV profilé de protection 185mm, L=1200mm | SV Contact hazard protection cover, for busbar system SV 9677XXX | / | / | / | 5.82 | 4028177705449 | 39269097 | EC000775 | DE | 7
9677600 | B | 22 | 11 | / | 2 | PU | 380 | / | 18.18 | SV Eindafdekstrook 185mm | SV couvercle d'extrémité 185mm | SV End cover, for busbar support, SV 9677500 | / | / | / | 0.48 | 4028177705371 | 39269097 | EC000775 | DE | 7
9677610 | B | 22 | 12 | / | 1 | EA | 380 | / | 25.55 | SV Railkoppeling 185 mm 40/80/100x10 | SV Elément de contact 185 mm, L=40 mm | SV Busbar connector, for E-Cu 40/80/100x10 mm | / | / | / | 0.5 | 4028177705388 | 74071000 | EC000713 | DE | 7
9677620 | B | 22 | 12 | / | 1 | EA | 380 | / | 34.4 | SV Railkoppeling 185 mm 60/100/120x10 | SV Elément de contact 185 mm, L=60 mm | SV Busbar connector, for E-Cu 60/100/120x10 mm | / | / | / | 0.72 | 4028177705395 | 74071000 | EC000713 | DE | 7
9677640 | B | 22 | 11 | / | 1 | EA | 381 | / | 78.89 | SV Afdekstrook 185mm | SV profilé de protection 185mm, justap. | SV Contact hazard protection cover, for busbar system SV 9677XXX | / | / | / | 1 | 4028177705456 | 39269097 | EC000775 | DE | 14
9677650 | B | 22 | 11 | / | 3 | PU | 381 | / | 13.69 | SV Afdekstrook t.b.v. afdekplaat 185mm | SV Bande de recouvrement(185mm) - (3p) | Coverstrips for contact hazard protection cover SV 9677550-9677580 | 100 | 67 | / | 0.056 | 4028177801837 | 39191019 | EC000771 | DE | 14
9677700 | B | 22 | 11 | / | 1 | EA | 372 | / | 674.46 | SV CB apparaatadapter 1000A, 690V, 185 mm | SV adaptateur MCCB 1000A 3-poles, 185 mm | SV Component adaptor, 1000 A, 690 V, 3-pole, 185 mm, clamping attachment | 300 | 652 | / | 15.28 | 4028177707092 | 85369095 | EC001531 | DE | 14
9677705 | B | 22 | 11 | / | 1 | EA | 373 | / | 600.63 | SV CB apparaatadapter 1000A, 690V, 185 mm | SV adaptateur MCCB 1000A 3-poles, 185 mm | SV Component adaptor, 1000 A, 690 V, 3-pole, 185 mm, screw attachment | 300 | 652 | / | 14.35 | 4028177707085 | 85369095 | EC001531 | DE | 14
9677710 | B | 22 | 11 | / | 1 | EA | 372 | / | 829.38 | SV CB apparaatadapter 1600A, 690V, 185 mm | SV adaptateur MCCB 1600A 3-poles, 185 mm | SV Component adaptor, 1600 A, 690 V, 3-pole, 185 mm, clamping attachment | 300 | 652 | / | 22.2 | 4028177707078 | 85369095 | EC001531 | DE | 7
9677715 | B | 22 | 11 | / | 1 | EA | 373 | / | 757.1 | SV CB apparaatadapter 1600A, 690V, 185 mm | SV adaptateur MCCB 1600A 3-poles, 185 mm | SV Component adaptor, 1600 A, 690 V, 3-pole, 185 mm, screw attachment | 300 | 652 | / | 21.4 | 4028177707061 | 85369095 | EC001531 | DE | 7
9677730 | B | 22 | 11 | / | 1 | EA | 382 | / | 323.21 | SV Verbindingsset tbv 9677700/705 ABB | SV kit de connection pour 9677700/705 | SV Connector kit, for component adaptor, SV 9677700/705 | / | / | / | 8.707 | 4028177707054 | 74198090 | EC002270 | DE | 7
9677740 | B | 22 | 11 | / | 1 | EA | 382 | / | 282.33 | SV Verbindingsset tbv 9677700/705 EATON | SV kit de connection pour 9677700/705 | SV Connector kit, for component adaptor, SV 9677700/705, (Eaton NZM, Siemens VL) | / | / | / | 8.42 | 4028177707047 | 74198090 | EC002270 | DE | 7
9677750 | B | 22 | 11 | / | 1 | EA | 382 | / | 387.74 | SV Verbindingsset tbv 9677710/715 ABB | SV kit de connection pour 9677710/715 | SV Connector kit, for component adaptor, SV 9677710/715 | / | / | / | 10.36 | 4028177707030 | 74198090 | EC002270 | DE | 7
9677760 | B | 22 | 11 | / | 1 | EA | 382 | / | 345.97 | SV Verbindingsset tbv 9677710/705 EATON | SV kit de connection pour 9677710/715 | SV Connector kit, for component adaptor, SV 9677710/715, (Eaton NZM, Siemens VL) | / | / | / | 9.59 | 4028177707023 | 74198090 | EC002270 | DE | 7
9677770 | B | 22 | 11 | / | 1 | EA | 372 | / | 575.46 | SV Apparatenadapter 630A, 690V klembev. | Adapatateur appareillage 630A 185 mm | Component adaptor 630 A, 690 V, 3-pole, 185 mm clamping attachment | 150 | 585 | / | 6.629 | 4028177802322 | 85369095 | EC001531 | DE | 7
9677780 | B | 22 | 11 | / | 1 | EA | 373 | / | 559.86 | SV Apparatenadapter 630A, 690V schr.bev. | Adapatateur appareillage 630A 185 mm | Component adaptor 630 A, 690 V, 3-pole, 185 mm screw attachment | 150 | 585 | / | 6.32 | 4028177802315 | 85369095 | EC001531 | DE | 7
9677790 | B | 22 | 11 | / | 1 | EA | 382 | / | 69.91 | SV Afdekstrook t.b.v. 9677700/715 | SV capot de protection 9677.700->.715 | SV Contact hazard protection cover, for component adaptor SV 967770X/71X | / | / | / | 1.24 | 4028177707016 | 39269097 | EC000775 | DE | 7
9677792 | B | 22 | 11 | / | 1 | EA | 382 | / | 133.65 | SV Afd. t.b.v. comp.adapter, ABB/Siemens | SV Plastron de protection, ABB/Siemens | Contact hazard protection cover for component adaptor SV 967770X/71X | / | / | / | 1.26 | 4028177805347 | 39191019 | EC000775 | DE | 7
9677794 | B | 22 | 11 | / | 1 | EA | 382 | / | 133.65 | SV Afd. t.b.v. comp.adapt, EATON/Siemens | SV Plastron de protection, Eaton/Siemens | Contact hazard protection cover for component adaptor SV 967770X/71X | / | / | / | 1.3 | 4028177805354 | 39269097 | EC000775 | DE | 7
9677798 | B | 22 | 11 | / | 1 | EA | 382 | / | 150.53 | SV Afd. t.b.v. comp. adapter,Schneider | SV Plastron de protection, JDB 185MM | Contact hazard protection cover for component adaptor SV 967770X/71X | / | / | / | 1.3 | 4028177805378 | 85369095 | EC000775 | DE | 14
9677810 | B | 22 | 11 | / | 1 | EA | 385 | / | 45.4 | SV Stroomtransformator 150/5A (185mm) | SV Transformateur 150/5A-Taille 00-185mm | SV Current converter, for NH slimline fuse-switch disconnector | / | / | / | 0.21 | 4028177705234 | 85043129 | EC002048 | DE | 7
9677865 | B | 22 | 11 | / | 1 | EA | / | / | 48.91 | SV Stroomtransformator 250-5A (185 mm) | SV Transformateur 250-5A (185mm) | SV Transformer 250-5A (185mm) | 185 | / | / | 0.16 | 4028177971554 | 85044085 | EC002048 | DE | 7
9677875 | B | 22 | 11 | / | 1 | EA | / | / | 48.91 | SV Stroomtransformator 400-5A (185 mm) | SV Transformateur 400-5A (185mm) | SV Transformer 250-5A (185mm) | 185 | / | / | 0.172 | 4028177971561 | 85044085 | EC002048 | DE | 7
9677885 | B | 22 | 11 | / | 1 | EA | / | / | 48.91 | SV Stroomtransformator 600-5A (185 mm) | SV Transformateur 600-5A (185mm) | SV Transformer 250-5A (185mm) | 185 | / | / | 0.17 | 4028177971578 | 85044085 | EC002048 | DE | 7
9677900 | B | 22 | 11 | / | 1 | EA | 370 | / | 271.69 | SV Aansluitadapter 800A, 690V, 6/240 mm | Adaptateur de raccordement 800A-185 mm | Connection adaptor 800 A, 690 V, 3-pole, 185 mm cable outet bottom | 100 | 665 | / | 5 | 4028177705289 | 85369010 | EC001531 | DE | 7
9677905 | B | 22 | 11 | / | 1 | EA | 370 | / | 1160.58 | SV Aansluitadapter 1400A, 690V, 6/300 mm | Adaptateur raccordement 1400A-185 mm | Connection adaptor 1400 A, 690 V, 3-pole, 185 mm cable outet bottom | 100 | 960 | / | 11.5 | 4028177705296 | 85369010 | EC001531 | DE | 7
9677910 | B | 22 | 11 | / | 1 | EA | 371 | / | 94.07 | SV Aansluitblok 1600A, lam. koper 80x20 | Bloc raccordement 1600A barres lamel. | Connection block 1600 A, 690 V, 1-pole cable outet top/bottom | 98 | / | / | 0.982 | 4028177705302 | 85369095 | EC002270 | DE | 7
9677915 | B | 22 | 11 | / | 1 | EA | 371 | / | 141.82 | SV Aansluitblok 1000A, 185/300 mm² | Bloc racc.1000A-câbles/bride à étrier | Connection block 1000 A, 690 V, 1-pole cable outet top/bottom | 98 | / | / | 1.35 | 4028177806344 | 85369095 | EC002270 | DE | 7
9677920 | B | 22 | 11 | / | 1 | EA | 371 | / | 185.15 | SV Aansluitblok 1600A, 240mm², M12 | Bloc raccordem.1600A-câbles/cosse M12 | Connection block 1600 A, 690 V, 1-pole cable outet top/bottom | 98 | / | / | 1.662 | 4028177806351 | 85369095 | EC002270 | DE | 7
9677925 | B | 22 | 11 | / | 1 | EA | 382 | / | 13.54 | SV Afdekstrook voor aansluitblok 9677910 | Plastron protection bloc de jonction | Contact hazard protection cover for connection block SV 9677910/915/920 | 105 | 245 | / | 0.32 | 4028177806368 | 39269097 | EC000775 | DE | 7
9677930 | B | 22 | 11 | / | 1 | EA | / | / | 219.04 | SV Adapter(185mm)160A tbv Riline Compact | Adaptateur (185 mm) 160 A pour RiLine Compact | Adapter (185 mm) 160 A for RiLine Compact | 100 | 670 | / | 2.769 | 4028177979734 | 85469010 | EC001531 | DE | 7
9677950 | B | 22 | 11 | / | 1 | EA | / | / | 44.5 | SV Current converter 250/5A | SV Transformateur 250/5A (185 mm) | SV Current converter 250/5A | / | / | / | 0.14 | 4028177984455 | 85043129 | EC002048 | DE | 7
9677951 | B | 22 | 11 | / | 1 | EA | / | / | 44.5 | SV Stroomtransformator 400-5A | SV Transformateur 400/5A (185 mm) | SV Current converter 400/5A | / | / | / | 0.146 | 4028177984448 | 85043129 | EC002048 | DE | 7
9677952 | B | 22 | 11 | / | 1 | EA | / | / | 44.5 | SV Stroomtransformator 500-5A | SV Transformateur 500/5A (185 mm) | SV Current converter 500/5A | / | / | / | 0.146 | 4028177984431 | 85043129 | EC002048 | DE | 7
9677958 | B | 22 | 11 | / | 1 | EA | / | / | 52.26 | SV Stroomtransformator 800-5A | SV Transformateur 800/5A (185 mm) | SV Current converter 800/5A | 185 | / | / | 0.17 | 4028177984424 | 85043129 | EC002048 | DE | 7
9680005 | B | 22 | 11 | / | 1 | EA | 134 | / | 2378.1 | SV VX Lastscheiderkast 1000x2000x600 mm | VX Armoire coupe-circuits à fusibles 1000x2000x600 mm | SV VX Fuse-switch-disconnector enclosure 1000x2000x600 mm | 1000 | 2000 | 600 | 136.2 | 4028177937062 | 94032080 | EC000261 | DE | 7
9680008 | B | 22 | 13 | / | 1 | EA | / | / | 539.38 | SV VX Moduulbeh. 1000x2000x800 RAL 7035 | VX Armoire modulaire sans porte 1000x2000x800 mm | VX Modular enclosure 1000x2000x800 mm | 1000 | 2000 | 800 | 72 | 4028177981331 | 94032080 | EC000261 | DE | 7
9680025 | B | 22 | 11 | / | 1 | EA | 134 | / | 2671.32 | SV VX Lastscheiderkast 1000x2200x600 mm | VX Armoire coupe-circuits à fusibles 1000x2200x600 mm | SV VX Fuse-switch-disconnector enclosure 1000x2200x600 mm | 1000 | 2200 | 600 | 146.4 | 4028177937048 | 94032080 | EC000261 | DE | 7
9680028 | B | 22 | 13 | / | 1 | EA | / | / | 597.48 | SV VX Moduulbeh. 1000x2200x800 RAL 7035 | VX Armoire modulaire sans porte 1000x2200x800 mm | VX Modular enclosure 1000x2200x800 mm | 1000 | 2200 | 800 | 72 | 4028177042247 | 94032080 | EC000261 | DE | 7
9680206 | B | 22 | 13 | / | 1 | EA | / | / | 2607.5 | SV VX Lastscheiderkast 1200x2000x600mm | VX Armoire coupe-circuits à fusibles 1200x2000x600 mm | VX Fuse-switch-disconnector enclosure | 1200 | 2000 | 600 | 167.5 | 4028177981355 | 94032080 | EC000261 | DE | 7
9680207 | B | 22 | 11 | / | 1 | EA | 134 | / | 2576.28 | SV VX Lastscheiderkast 1200x2000x800 mm | VX Armoire coupe-circuits à fusibles 1200x2000x800 mm | SV VX Fuse-switch-disconnector enclosure 1200x2000x800 mm | 1200 | 2000 | 800 | 149.6 | 4028177937079 | 94032080 | EC001900 | DE | 7
9680208 | B | 22 | 13 | / | 1 | EA | / | / | 651.12 | SV VX Moduulbeh. 1200x2000x800 RAL 7035 | VX Armoire modulaire sans porte 1200x2000x800 mm | VX Modular enclosure 1200x2000x800 mm | 1200 | 2000 | 800 | 83 | 4069196011159 | 94032080 | EC000261 | DE | 7
9680227 | B | 22 | 11 | / | 1 | EA | 134 | / | 2901.63 | SV VX Lastscheiderkast 1200x2200x800 mm | VX Armoire coupe-circuits à fusibles 1200x2200x600 mm | SV VX Fuse-switch-disconnector enclosure 1200x2200x800 mm | 1200 | 2200 | 800 | 158.95 | 4028177937055 | 94032080 | EC001900 | DE | 7
9680228 | B | 22 | 13 | / | 1 | EA | / | / | 709.24 | SV VX Moduulbeh. 1200x2200x800 RAL 7035 | VX Armoire modulaire sans porte 1200x2200x800 mm | VX Modular enclosure 1200x2200x800 mm | 1200 | 2200 | 800 | 83 | 4069196011166 | 94032080 | EC000261 | DE | 7
9680406 | B | 22 | 11 | / | 1 | EA | 132 | / | 372.71 | SV VX Moduulbeh. zndr deur 400x2000x600 mm | VX Armoire modulaire sans porte 400x2000x600 mm | VX Modular enclosure 400x2000x600 mm | 400 | 2000 | 600 | 36.4 | 4028177929609 | 94032080 | EC000261 | DE | 7 | *
9680408 | B | 22 | 11 | / | 1 | EA | 132 | / | 385.28 | SV VX Moduulbeh. zndr deur 400x2000x800 mm | VX Armoire modulaire sans porte 400x2000x800 mm | VX Modular enclosure 400x2000x800 | 400 | 2000 | 800 | 40.2 | 4028177929753 | 94032080 | EC000261 | DE | 7 | *
9680426 | B | 22 | 11 | / | 1 | EA | 133 | / | 410.62 | SV VX Moduulbeh. zndr deur 400x2200x600 mm | VX Armoire modulaire sans porte 400x2200x600 mm | VX Modular enclosure 400x2200x600 mm | 400 | 2200 | 600 | 38.5 | 4028177929739 | 94032080 | EC000261 | DE | 7 | *
9680428 | B | 22 | 11 | / | 1 | EA | 133 | / | 435.96 | SV VX Moduulbeh. zndr deur 400x2200x800 mm | VX Armoire modulaire sans porte 400x2200x800 mm | VX Modular enclosure 400x2200x800 mm | 400 | 2200 | 800 | 35 | 4028177929746 | 94032080 | EC000261 | DE | 7 | *
9680606 | B | 22 | 11 | / | 1 | EA | 132 | / | 430.06 | SV VX Moduulbeh. zndr deur 600x2000x600 mm | VX Armoire modulaire sans porte 600x2000x600 mm | VX Modular enclosure 600x2000x600 mm | 600 | 2000 | 600 | 45.2 | 4028177929579 | 94032080 | EC000261 | DE | 7 | *
9680608 | B | 22 | 11 | / | 1 | EA | 132 | / | 447.03 | SV VX Moduulbeh. zndr deur 600x2000x800 mm | VX Armoire modulaire sans porte 600x2000x800 mm | VX Modular enclosure 600x2000x800 mm | 600 | 2000 | 800 | 49.2 | 4028177929593 | 94032080 | EC000261 | DE | 7 | *
9680626 | B | 22 | 11 | / | 1 | EA | 133 | / | 449.54 | SV VX Moduulbeh. zndr deur 600x2200x600 mm | VX Armoire modulaire sans porte 600x2200x600 mm | VX Modular enclosure 600x2200x600 mm | 600 | 2200 | 600 | 49 | 4028177929548 | 94032080 | EC000261 | DE | 7 | *
9680628 | B | 22 | 11 | / | 1 | EA | 133 | / | 480.64 | SV VX Moduulbeh. zndr deur 600x2200x800 mm | VX Armoire modulaire sans porte 600x2200x800 mm | VX Modular enclosure 600x2200x800 mm | 600 | 2200 | 800 | 52.2 | 4028177929715 | 94032080 | EC000261 | DE | 7 | *
9680806 | B | 22 | 11 | / | 1 | EA | 132 | / | 473.48 | SV VX Moduulbeh. zndr deur 800x2000x600 mm | VX Armoire modulaire sans porte 800x2000x600 mm | VX Modular enclosure 800x2000x600 mm | 800 | 2000 | 600 | 53.8 | 4028177929708 | 94032080 | EC000261 | DE | 7 | *
9680808 | B | 22 | 11 | / | 1 | EA | 132 | / | 491.3 | SV VX Moduulbeh. zndr deur 800x2000x800 mm | VX Armoire modulaire sans porte 800x2000x800 mm | VX Modular enclosure 800x2000x800 mm | 800 | 2000 | 800 | 63.6 | 4028177929555 | 94032080 | EC000261 | DE | 7 | *
9680826 | B | 22 | 11 | / | 1 | EA | 133 | / | 510.97 | SV VX Moduulbeh. zndr deur 800x2200x600 | VX Armoire modulaire sans porte 800x2200x600 mm | VX Modular enclosure 800x2200x600 mm | 800 | 2200 | 600 | 58.2 | 4028177929760 | 94032080 | EC000261 | DE | 7 | *
9680828 | B | 22 | 11 | / | 1 | EA | 133 | / | 543.11 | SV VX Moduulbeh. zndr deur 800x2200x800 mm | VX Armoire modulaire sans porte 800x2200x800 mm | VX Modular enclosure 800x2200x800 mm | 800 | 2200 | 800 | 63.5 | 4028177929586 | 94032080 | EC000261 | DE | 7 | *
9681204 | B | 22 | 11 | / | 10 | PU | 927 | / | 56.96 | SV VX Mont.profiel v deeldeur B400 VE=10 | SV VX Bandeau perforé porte part. 400 mm | SV VX Perforated mount. strip part.door 400 mm | 400 | 198 | / | 0.6 | 4028177930353 | 73269098 | EC000386 | DE | 7 | *
9681206 | B | 22 | 11 | / | 10 | PU | 927 | / | 61.98 | SV VX Mont.profiel v deeldeur B600 VE=10 | SV VX Bandeau perforé porte part. 600 mm | SV VX Perforated mount. strip part.door 600 mm | 398 | / | 600 | 1.2 | 4028177930049 | 73269098 | EC000386 | DE | 7 | *
9681208 | B | 22 | 11 | / | 10 | PU | 927 | / | 73.21 | SV VX Mont.profiel v deeldeur B800 VE=10 | SV VX Bandeau perforé porte part. 800 mm | SV VX Perforated mount. strip part.door 800 mm | 800 | / | / | 1.914 | 4028177930032 | 39269097 | EC000386 | DE | 7 | *
9681514 | B | 22 | 11 | / | 1 | EA | 961 | / | 76.94 | SV VX Dakplaat v kabelinvoerfl. 1100x400 | SV VX Toit plaques introduc.câbles 1100x400 | SV VX Roof plate for VX (cable entry gland) 1100x400 mm | 1100 | / | 400 | 5.2 | 4028177926622 | 73269098 | EC000744 | DE | 7 | *
9681516 | B | 22 | 11 | / | 1 | EA | 961 | / | 99.34 | SV VX Dakplaat v kabelinvoerfl. 1100x600 mm | SV VX Toit plaques introduc.câbles 1100x600 mm | SV VX Roof plate for VX (cable entry gland) 1100x600 mm | 1100 | / | 600 | 6.7 | 4028177926578 | 73269098 | EC000744 | DE | 7
9681546 | B | 22 | 11 | / | 1 | EA | 961 | / | 62.18 | SV VX Dakplaat v kabelinvoerfl. 400x600 mm | SV VX Toit plaques introduc.câbles 400x600 mm | SV VX Roof plate for VX (cable entry gland) 400x600 mm | 400 | / | 600 | 2.38 | 4028177926615 | 73269098 | EC000744 | DE | 7
9681548 | B | 22 | 11 | / | 1 | EA | 961 | / | 116.51 | SV VX Dakplaat v kabelinvoerfl. 400x800 mm | SV VX Toit plaques introduc.câbles 400x800 mm | SV VX Roof plate for VX (cable entry gland) 400x800 mm | 400 | / | 800 | 3.42 | 4028177926561 | 73269098 | EC000744 | DE | 7
9681564 | B | 22 | 11 | / | 1 | EA | 961 | / | 57.12 | SV VX Dakplaat v kabelinvoerfl. 600x400 mm | SV VX Toit plaques introduc.câbles 600x400 mm | SV VX Roof plate for VX (cable entry gland) 600x400 mm | 600 | / | 400 | 2.92 | 4028177926646 | 73269098 | EC000744 | DE | 7
9681566 | B | 22 | 11 | / | 1 | EA | 961 | / | 71.53 | SV VX Dakplaat v kabelinvoerfl. 600x600 mm | SV VX Toit plaques introduc.câbles 600x600 mm | SV VX Roof plate for VX (cable entry gland) 600x600 mm | 600 | / | 600 | 4 | 4028177926608 | 73269098 | EC000744 | DE | 7
9681568 | B | 22 | 11 | / | 1 | EA | 961 | / | 92.07 | SV VX Dakplaat v kabelinvoerfl. 600x800 mm | SV VX Toit plaques introduc.câbles 600x800 mm | SV VX Roof plate for VX (cable entry gland) 600x800 mm | 600 | / | 800 | 3.98 | 4028177926554 | 73269098 | EC000744 | DE | 7
9681586 | B | 22 | 11 | / | 1 | EA | 961 | / | 92.07 | SV VX Dakplaat v kabelinvoerfl. 800x600 mm | SV VX Toit plaques introduc.câbles 800x600 mm | SV VX Roof plate for VX (cable entry gland) 800x600 mm | 800 | / | 600 | 4.38 | 4028177926592 | 73269098 | EC000744 | DE | 7
9681588 | B | 22 | 11 | / | 1 | EA | 961 | / | 110.76 | SV VX Dakplaat v kabelinvoerfl. 800x800 mm | SV VX Toit plaques introduc.câbles 800x800 mm | SV VX Roof plate for VX (cable entry gland) 800x800 mm | 800 | / | 800 | 6.54 | 4028177926547 | 73269098 | EC000744 | DE | 7
9681594 | B | 22 | 11 | / | 1 | EA | 961 | / | 67.03 | SV VX Dakplaat v kabelinvoerfl. 850x400 mm | SV VX Toit plaques introduc.câbles 850x400 mm | SV VX Roof plate for VX (cable entry gland) 850x400 mm | 850 | / | 400 | 4.04 | 4028177926639 | 73269098 | EC000744 | DE | 7
9681596 | B | 22 | 11 | / | 1 | EA | 961 | / | 84.61 | SV VX Dakplaat v kabelinvoerfl. 850x600 mm | SV VX Toit plaques introduc.câbles 850x600 mm | SV VX Roof plate for VX (cable entry gland) 850x600 mm | 850 | / | 600 | 5.4 | 4028177926585 | 73269098 | EC000744 | DE | 7
9681646 | B | 22 | 11 | / | 1 | EA | 961 | / | 46.52 | SV VX Dakplaat IP55/gesl. BxD 400x600 mm | SV VX Toit IP55 plein 400x600 mm | SV VX Roof plate for VX, IP 55 400x600 mm | 400 | / | 600 | 3.72 | 4028177926820 | 73269098 | EC000744 | CN | 7
9681648 | B | 22 | 11 | / | 1 | EA | 961 | / | 60.9 | SV VX Dakplaat IP55/gesl. BxD 400x800 mm | SV VX Toit IP55 plein 400x800 mm | SV VX Roof plate for VX, IP 55 400x800 mm | 400 | / | 800 | 4.9 | 4028177926776 | 73269098 | EC000744 | CN | 7
9681660 | B | 22 | 11 | / | 1 | EA | 961 | / | 112.04 | SV VX Dakplaat IP55, BxD 600x1000 mm | VX Toit plein IP55, LxP 600x1000 mm | SV VX roof plate IP55, WxD 600x1000 mm | 600 | / | 1000 | 8.44 | 4028177954052 | 73269098 | EC000744 | CN | 7
9681662 | B | 22 | 11 | / | 1 | EA | 961 | / | 125.13 | SV VX Dakplaat IP55, BxD 600x1200 mm | VX Toit plein IP55, LxP 600x1200 mm | SV VX roof plate IP55, WxD 600x1200 mm | 600 | / | 1200 | 10.24 | 4028177954069 | 73269098 | EC000744 | CN | 7
9681666 | B | 22 | 11 | / | 1 | EA | 961 | / | 63.69 | SV VX Dakplaat IP55/gesl.BxD 600x600 mm | SV VX Toit IP55 plein 600x600 mm | SV VX Roof plate for VX, IP 55 600x600 mm | 600 | / | 600 | 5.56 | 4028177926813 | 73269098 | EC000744 | CN | 7
9681668 | B | 22 | 11 | / | 1 | EA | 961 | / | 84.44 | SV VX Dakplaat IP55/gesl. BxD 600x800 mm | SV VX Toit IP55 plein 600x800 mm | SV VX Roof plate for VX, IP 55 600x800 mm | 600 | / | 800 | 7.28 | 4028177926769 | 73269098 | EC000744 | DE | 7
9681680 | B | 22 | 11 | / | 1 | EA | 961 | / | 127.92 | SV VX Dakplaat IP55, BxD 800x1000 mm | VX Toit plein IP55, LxP 800x1000 mm | SV VX roof plate IP55, WxD 800x1000 mm | 800 | / | 1000 | 11.28 | 4028177954076 | 73269098 | EC000744 | CN | 7
9681682 | B | 22 | 11 | / | 1 | EA | 961 | / | 130.72 | SV VX Dakplaat IP55, BxD 800x1200 mm | VX Toit plein IP55, LxP 800x1200 mm | SV VX roof plate IP55, WxD 800x1200 mm | 800 | / | 1200 | 13.36 | 4028177954045 | 73269098 | EC000744 | CN | 7
9681686 | B | 22 | 11 | / | 1 | EA | 961 | / | 84.44 | SV VX Dakplaat IP55/gesl. BxD 800x600 mm | SV VXToit IP55 plein 800x600 mm | SV VX Roof plate for VX, IP 55 800x600 mm | 800 | / | 600 | 7.5 | 4028177926806 | 73269098 | EC000744 | CN | 7
9681688 | B | 22 | 11 | / | 1 | EA | 961 | / | 91.5 | SV VX Dakplaat IP55/gesl. BxD 800x800 mm | SV VX Toit IP55 plein 800x800 mm | SV VX Roof plate for VX, IP 55 800x800 mm | 800 | / | 800 | 9.94 | 4028177926752 | 73269098 | EC000744 | CN | 7
9681806 | B | 22 | 11 | / | 1 | EA | 961 | / | 107.57 | SV VX Dakplaat IP2X/geFanil. 1000x600 mm | SV VX Toit IP2X 1000x600 mm | SV VX Roof plate IP2X, 1000x600 mm | 1000 | / | 800 | 10.6 | 4028177926707 | 73269098 | EC000744 | DE | 7
9681808 | B | 22 | 11 | / | 1 | EA | 961 | / | 122.69 | SV VX Dakplaat IP2X/geFanil. 1000x800 mm | SV VX Toit IP2X 1000x800 mm | SV VX Roof plate IP2X, 1000x800 mm | 1000 | / | 800 | 13.52 | 4028177926677 | 73269098 | EC000744 | DE | 7
9681826 | B | 22 | 11 | / | 1 | EA | 961 | / | 131.65 | SV VX Dakplaat IP2X/geFanil. 1200x600 mm | SV VX Toit IP2X 1200x600 mm | SV VX Roof plate IP2X, 1200x600 mm | 1200 | / | 600 | 12.1 | 4028177926783 | 73269098 | EC000744 | DE | 7
9681828 | B | 22 | 11 | / | 1 | EA | 961 | / | 165.82 | SV VX Dakplaat IP2X/geFanil. 1200x800 mm | SV VX Toit IP2X 1200x800 mm | SV VX Roof plate IP2X, 1200x800 mm | 1200 | / | 800 | 15.7 | 4028177926653 | 73269098 | EC000744 | DE | 7
9681846 | B | 22 | 11 | / | 1 | EA | 961 | / | 74.12 | SV VX Dakplaat IP2X/geFanil. 400x600 mm | SV VX Toit IP2X 400x600 mm | SV VX Roof plate IP2X, 400x600 mm | 400 | / | 600 | 4.88 | 4028177926738 | 73269098 | EC000744 | DE | 7
9681848 | B | 22 | 11 | / | 1 | EA | 961 | / | 91.7 | SV VX Dakplaat IP2X/geFanil. 400x800 mm | SV VX Toit IP2X 400x800 mm | SV VX Roof plate IP2X, 400x800 mm | 400 | / | 800 | 6.18 | 4028177926691 | 73269098 | EC000744 | DE | 7
9681866 | B | 22 | 11 | / | 1 | EA | 961 | / | 82.15 | SV VX Dakplaat IP2X/geFanil. 600x600 mm | SV VX Toit IP2X 600x600 mm | SV VX Roof plate IP2X, 600x600 mm | 600 | / | 600 | 6.78 | 4028177926721 | 73269098 | EC000744 | DE | 7
9681868 | B | 22 | 11 | / | 1 | EA | 961 | / | 92.27 | SV VX Dakplaat IP2X/geFanil. 600x800 mm | SV VX Toit IP2X 600x800 mm | SV VX Roof plate IP2X, 600x800 mm | 600 | / | 800 | 8.54 | 4028177926684 | 73269098 | EC000744 | DE | 7
9681886 | B | 22 | 11 | / | 1 | EA | 961 | / | 94.89 | SV VX Dakplaat IP2X/geFanil. 800x600 | SV VX Toit IP2X 800x600 mm | SV VX Roof plate IP2X, 800x600 mm | 800 | / | 600 | 8.62 | 4028177926714 | 73269098 | EC000744 | DE | 7
9681888 | B | 22 | 11 | / | 1 | EA | 961 | / | 105.13 | SV VX Dakplaat IP2X/geFanil. 800x800 mm | SV VX Toit IP2X 800x800 mm | SV VX Roof plate IP2X, 800x800 mm | 800 | / | 800 | 11.04 | 4028177926660 | 73269098 | EC000744 | DE | 7
9682104 | B | 22 | 11 | / | 1 | EA | 926 | / | 110.01 | SV VX Deeldeur BxH 1000x400 mm | VX Porte partielle 1000x400 mm | SV VX Partial door 1000x400 mm | 1000 | 400 | / | 9.16 | 4028177929043 | 94039910 | EC000747 | DE | 7
9682106 | B | 22 | 11 | / | 1 | EA | 926 | / | 128.11 | SV VX Deeldeur BxH 1000x600 mm | VX Porte partielle 1000x600 mm | SV VX Partial door 1000x600 mm | 1000 | 600 | / | 12.6 | 4028177929173 | 94039910 | EC000747 | ES | 14
9682108 | B | 22 | 11 | / | 1 | EA | 926 | / | 151.28 | SV VX Deeldeur BxH 1000x800 mm | VX Porte partielle 1000x800 mm | SV VX Partial door 1000x800 mm | 1000 | 800 | / | 16.04 | 4028177929159 | 94039910 | EC000747 | ES | 14
9682124 | B | 22 | 11 | / | 1 | EA | 926 | / | 118.39 | SV VX Deeldeur BxH 1200x400 mm | VX Porte partielle 1200x400 mm | SV VX Partial door 1200x400 mm | 1200 | 400 | / | 11.56 | 4028177928954 | 94039910 | EC000747 | ES | 14
9682126 | B | 22 | 11 | / | 1 | EA | 926 | / | 151.06 | SV VX Deeldeur BxH 1200x600 mm | VX Porte partielle 1200x600 mm | SV VX Partial door 1200x600 mm | 1200 | 600 | / | 15.18 | 4028177928787 | 94039910 | EC000747 | CN | 7
9682128 | B | 22 | 11 | / | 1 | EA | 926 | / | 182.46 | SV VX Deeldeur BxH 1200x800 mm | VX Porte partielle 1200x800 mm | SV VX Partial door 1200x800 mm | 1200 | 800 | / | 19.88 | 4028177929166 | 94039910 | EC000747 | ES | 7
9682140 | B | 22 | 11 | / | 1 | EA | 926 | / | 107.75 | SV VX Deeldeur BxH 400x1000 mm | VX Porte partielle 400x1000 mm | SV VX Partial door 400x1000 mm | 400 | 1000 | / | 8.66 | 4028177928862 | 94039910 | EC000747 | ES | 7
9682142 | B | 22 | 11 | / | 1 | EA | 926 | / | 56.02 | SV VX Deeldeur BxH 400x200 mm | VX Porte partielle 400x200 mm | SV VX Partial door 400x200 mm | 400 | 200 | / | 2.38 | 4028177929005 | 94039910 | EC000747 | ES | 7
9682143 | B | 22 | 11 | / | 1 | EA | 926 | / | 60.69 | SV VX Deeldeur BxH 400x300 mm | VX Porte partielle 400x300 mm | SV VX Partial door 400x300 mm | 400 | 300 | / | 3.16 | 4028177928992 | 94039910 | EC000747 | ES | 7
9682144 | B | 22 | 11 | / | 1 | EA | 926 | / | 65.35 | SV VX Deeldeur BxH 400x400 mm | VX Porte partielle 400x400 mm | SV VX Partial door 400x400 mm | 400 | 400 | / | 4 | 4028177929012 | 94039910 | EC000747 | ES | 7
9682146 | B | 22 | 11 | / | 1 | EA | 926 | / | 84.44 | SV VX Deeldeur BxH 400x600 mm | VX Porte partielle 400x600 mm | SV VX Partial door 400x600 mm | 400 | 600 | / | 5.52 | 4028177929111 | 94039910 | EC000747 | DE | 7
9682148 | B | 22 | 11 | / | 1 | EA | 926 | / | 93.75 | SV VX Deeldeur BxH 400x800 mm | VX Porte partielle 400x800 mm | SV VX Partial door 400x800 mm | 400 | 800 | / | 7.1 | 4028177928886 | 94039910 | EC000747 | SE | 7
9682150 | B | 22 | 11 | / | 1 | EA | 926 | / | 186.55 | SV VX Deeldeur BxH 400x2000 mm | VX Porte partielle 400x2000 mm | SV VX Partial door 400x2000 mm | 400 | 2000 | / | 16 | 4028177928831 | 94039910 | EC000747 | CN | 7
9682152 | B | 22 | 11 | / | 1 | EA | 926 | / | 126.81 | SV VX Deeldeur BxH 400x1200 mm | VX Porte partielle 400x1200 mm | SV VX Partial door 400x1200 mm | 400 | 1200 | / | 10.34 | 4028177928893 | 94039910 | EC000747 | KR | 7
9682154 | B | 22 | 11 | / | 1 | EA | 926 | / | 151.8 | SV VX Deeldeur BxH 400x1400 mm | VX Porte partielle 400x1400 mm | SV VX Partial door 400x1400 mm | 400 | 1400 | / | 11.56 | 4028177928749 | 94039910 | EC000747 | DE | 7
9682156 | B | 22 | 11 | / | 1 | EA | 926 | / | 158.38 | SV VX Deeldeur BxH 400x1600 mm | VX Porte partielle 400x1600 mm | SV VX Partial door 400x1600 mm | 400 | 1600 | / | 13.2 | 4028177928855 | 94039910 | EC000747 | DE | 7
9682158 | B | 22 | 11 | / | 1 | EA | 926 | / | 166.21 | SV VX Deeldeur BxH 400x1800 mm | VX Porte partielle 400x1800 mm | SV VX Partial door 400x1800 mm | 400 | 1800 | / | 14.5 | 4028177928947 | 94039910 | EC000747 | DE | 7
9682160 | B | 22 | 11 | / | 1 | EA | 926 | / | 152.74 | SV VX Deeldeur BxH 600x1000 mm | VX Porte partielle 600x1000 mm | SV VX Partial door 600x1000 mm | 600 | 1000 | / | 14.14 | 4028177929074 | 94039910 | EC000747 | DE | 7
9682161 | B | 22 | 11 | / | 1 | EA | 926 | / | 53.4 | SV VX Deeldeur BxH 600x150 mm | VX Porte partielle 600x150 mm | SV VX Partial door 600x150 mm | 600 | 150 | / | 2.9 | 4028177928879 | 94039910 | EC000747 | DE | 7
9682162 | B | 22 | 11 | / | 1 | EA | 926 | / | 59.77 | SV VX Deeldeur BxH 600x200 mm | VX Porte partielle 600x200 mm | SV VX Partial door 600x200 mm | 600 | 200 | / | 3.48 | 4028177929081 | 94039910 | EC000747 | DE | 7
9682163 | B | 22 | 11 | / | 1 | EA | 926 | / | 68.17 | SV VX Deeldeur BxH 600x300 mm | VX Porte partielle 600x300 mm | SV VX Partial door 600x300 mm | 600 | 300 | / | 4.5 | 4028177928848 | 94039910 | EC000747 | DE | 7
9682164 | B | 22 | 11 | / | 1 | EA | 926 | / | 75.63 | SV VX Deeldeur BxH 600x400 mm | VX Porte partielle 600x400 mm | SV VX Partial door 600x400 mm | 600 | 400 | / | 5.7 | 4028177929104 | 94039910 | EC000747 | CN | 7
9682166 | B | 22 | 11 | / | 1 | EA | 926 | / | 106.08 | SV VX Deeldeur BxH 600x600 mm | VX Porte partielle 600x600 mm | SV VX Partial door 600x600 mm | 600 | 600 | / | 7.7 | 4028177928961 | 94039910 | EC000747 | DE | 7
9682167 | B | 22 | 11 | / | 1 | EA | 926 | / | 229.34 | SV VX Deeldeur BxH 600x600 mm zichtvenst | VX Porte partielle vitrée 600x600 mm | SV VX Partial viewing door 600x600 mm | 600 | 600 | / | 7.98 | 4028177928770 | 94039910 | EC000747 | DE | 7
9682168 | B | 22 | 11 | / | 1 | EA | 926 | / | 135.57 | SV VX Deeldeur BxH 600x800 mm | VX Porte partielle 600x800 mm | SV VX Partial door 600x800 mm | 600 | 800 | / | 10.12 | 4028177929142 | 94039910 | EC000747 | DE | 7
9682169 | B | 22 | 11 | / | 1 | EA | 926 | / | 256.96 | SV VX Deeldeur BxH 600x800 mm zichtvenst | VX Porte partielle vitrée 600x800 mm | SV VX Partial viewing door 600x800 mm | 600 | 800 | / | 9.72 | 4028177929180 | 94039910 | EC000747 | DE | 7
9682170 | B | 22 | 11 | / | 1 | EA | 926 | / | 258.28 | SV VX Deeldeur BxH 600x2000 mm | VX Porte partielle 600x2000 mm | SV VX Partial door 600x2000 mm | 600 | 2000 | / | 26.5 | 4028177928923 | 94039910 | EC000747 | DE | 7
9682172 | B | 22 | 11 | / | 1 | EA | 926 | / | 182.46 | SV VX Deeldeur BxH 600x1200 mm | VX Porte partielle 600x1200 mm | SV VX Partial door 600x1200 mm | 600 | 1200 | / | 16.74 | 4028177929067 | 94039910 | EC000747 | DE | 7
9682174 | B | 22 | 11 | / | 1 | EA | 926 | / | 203.57 | SV VX Deeldeur BxH 600x1400 mm | VX Porte partielle 600x1400 mm | SV VX Partial door 600x1400 mm | 600 | 1400 | / | 19 | 4028177928824 | 94039910 | EC000747 | CZ | 7
9682176 | B | 22 | 11 | / | 1 | EA | 926 | / | 230.45 | SV VX Deeldeur BxH 600x1600 mm | VX Porte partielle 600x1600 mm | SV VX Partial door 600x1600 mm | 600 | 1600 | / | 21 | 4028177929098 | 94039910 | EC000747 | CZ | 7
9682178 | B | 22 | 11 | / | 1 | EA | 926 | / | 245.39 | SV VX Deeldeur BxH 600x1800 mm | VX Porte partielle 600x1800 mm | SV VX Partial door 600x1800 mm | 600 | 1800 | / | 24.18 | 4028177928978 | 94039910 | EC000747 | DE | 7
9682180 | B | 22 | 11 | / | 1 | EA | 926 | / | 188.24 | SV VX Deeldeur BxH 800x1000 mm | VX Porte partielle 800x1000 mm | SV VX Partial door 800x1000 mm | 800 | 1000 | / | 18.5 | 4028177928909 | 94039910 | EC000747 | CN | 7
9682181 | B | 22 | 11 | / | 1 | EA | 926 | / | 60.9 | SV VX Deeldeur BxH 800x150 mm | VX Porte partielle 800x150 mm | SV VX Partial door 800x150 mm | 800 | 150 | / | 3.78 | 4028177928817 | 94039910 | EC000747 | DE | 7
9682182 | B | 22 | 11 | / | 1 | EA | 926 | / | 67.03 | SV VX Deeldeur BxH 800x200 mm | VX Porte partielle 800x200 mm | SV VX Partial door 800x200 mm | 800 | 200 | / | 4.42 | 4028177928985 | 94039910 | EC000747 | DE | 7
9682183 | B | 22 | 11 | / | 1 | EA | 926 | / | 72.08 | SV VX Deeldeur BxH 800x300 mm | VX Porte partielle 800x300 mm | SV VX Partial door 800x300 mm | 800 | 300 | / | 5.98 | 4028177928800 | 94039910 | EC000747 | DE | 7
9682184 | B | 22 | 11 | / | 1 | EA | 926 | / | 87.02 | SV VX Deeldeur BxH 800x400 mm | VX Porte partielle 800x400 mm | SV VX Partial door 800x400 mm | 800 | 400 | / | 7.56 | 4028177929036 | 94039910 | EC000747 | DE | 7
9682186 | B | 22 | 11 | / | 1 | EA | 926 | / | 104.79 | SV VX Deeldeur BxH 800x600 mm | VX Porte partielle 800x600 mm | SV VX Partial door 800x600 mm | 800 | 600 | / | 10.3 | 4028177928930 | 94039910 | EC000747 | DE | 7
9682187 | B | 22 | 11 | / | 1 | EA | 926 | / | 247.62 | SV VX Deeldeur BxH 800x600 mm zichtvenst | VX Porte partielle vitrée 800x600 mm | SV VX Partial viewing door 800x600 mm | 800 | 600 | / | 10.04 | 4028177928756 | 94039910 | EC000747 | DE | 7
9682188 | B | 22 | 11 | / | 1 | EA | 926 | / | 146.98 | SV VX Deeldeur BxH 800x800 mm | VX Porte partielle 800x800 mm | SV VX Partial door 800x800 mm | 800 | 800 | / | 13.16 | 4028177928916 | 94039910 | EC000747 | DE | 7
9682190 | B | 22 | 11 | / | 1 | EA | 926 | / | 296.66 | SV VX Deeldeur BxH 800x2000 mm | VX Porte partielle 800x2000 mm | SV VX Partial door 800x2000 mm | 800 | 2000 | / | 33.5 | 4028177929128 | 94039910 | EC000747 | DE | 7
9682192 | B | 22 | 11 | / | 1 | EA | 926 | / | 198.88 | SV VX Deeldeur BxH 800x1200 mm | VX Porte partielle 800x1200 mm | SV VX Partial door 800x1200 mm | 800 | 1200 | / | 21.4 | 4028177929135 | 94039910 | EC000747 | DE | 7
9682194 | B | 22 | 11 | / | 1 | EA | 926 | / | 224.66 | SV VX Deeldeur BxH 800x1400 mm | VX Porte partielle 800x1400 mm | SV VX Partial door 800x1400 mm | 800 | 1400 | / | 24.66 | 4028177928794 | 94039910 | EC000747 | DE | 7
9682196 | B | 22 | 11 | / | 1 | EA | 926 | / | 235.1 | SV VX Deeldeur BxH 800x1600 mm | VX Porte partielle 800x1600 mm | SV VX Partial door 800x1600 mm | 800 | 1600 | / | 28 | 4028177929050 | 94039910 | EC000747 | DE | 7
9682198 | B | 22 | 11 | / | 1 | EA | 926 | / | 257.72 | SV VX Deeldeur BxH 800x1800 mm | VX Porte partielle 800x1800 mm | SV VX Partial door 800x1800 mm | 800 | 1800 | / | 31 | 4028177928763 | 94039910 | EC000747 | DE | 7
9682310 | B | 22 | 11 | / | 1 | EA | / | / | 74.62 | SV Frontpl. boven IP54 B=1000 H=100 | SV Panneau IP54 L=1000 H=100 | SV Panel IP54 W=1000 H=100 | 1000 | 100 | / | 2.251 | 4028177981416 | 94039910 | EC000456 | DE | 7
9682312 | B | 22 | 11 | / | 1 | EA | / | / | 91.35 | SV Frontpl. boven IP54 B=1200 H=100 | SV Panneau IP54 L=1200 H=100 | SV Panel IP54 W=1200 H=100 | 1200 | 100 | / | 2.705 | 4028177981409 | 94039910 | EC000456 | DE | 7
9682314 | B | 22 | 11 | / | 1 | EA | 927 | / | 48.01 | SV VX Frontpl. boven IP54 B=400 H=100 mm | VX Bandeau finition supérieure IP54, 400x100 mm | SV VX Front trim panel IP54, top 400x100 | 100 | 100 | / | 1.02 | 4028177929630 | 94039910 | EC000456 | DE | 7
9682316 | B | 22 | 11 | / | 1 | EA | 927 | / | 53.06 | SV VX Frontpl. boven IP54 B=600 H=100 mm | VX Bandeau finition supérieure IP54, 600x100 mm | SV VX Front trim panel IP54, top 600x100 | 600 | 100 | / | 1.42 | 4028177929623 | 94039910 | EC000456 | DE | 7
9682318 | B | 22 | 11 | / | 1 | EA | 927 | / | 65.93 | SV VX Frontpl. boven IP54 B=800 H=100 mm | VX Bandeau finition supérieure IP54, 800x100 mm | SV VX Front trim panel IP54, top 800x100 | 800 | 100 | / | 1.86 | 4028177929654 | 94039910 | EC000456 | DE | 7
9682320 | B | 22 | 11 | / | 1 | EA | 927 | / | 89.08 | SV VX Frontpl. boven IP54 B=1000 H=300 mm | VX Bandeau finition supérieure IP54, 1000x300 mm | SV VX Front trim panel IP54, top 1000x300 | 1000 | 300 | / | 4.8 | 4028177929685 | 94039910 | EC000456 | DE | 7
9682322 | B | 22 | 11 | / | 1 | EA | 927 | / | 115.42 | SV VX Frontpl. boven IP54 B=1200 H=300 mm | VX Bandeau finition supérieure IP54, 1200x300 mm | SV VX Front trim panel IP54, top 1200x300 | 1200 | 300 | / | 5.96 | 4028177929692 | 94039910 | EC000456 | DE | 7
9682324 | B | 22 | 11 | / | 1 | EA | 927 | / | 58.07 | SV VX Frontpl. boven IP54 B=400 H=300 mm | VX Bandeau finition supérieure IP54, 400x300 mm | SV VX Front trim panel IP54, top 400x300 | 400 | 300 | / | 2.28 | 4028177929647 | 94039910 | EC000456 | DE | 7
9682326 | B | 22 | 11 | / | 1 | EA | 927 | / | 67.22 | SV VX Frontpl. boven IP54 B=600 H=300 mm | VX Bandeau finition supérieure IP54, 600x300 mm | SV VX Front trim panel IP54, top 600x300 | 600 | 300 | / | 3.14 | 4028177929678 | 94039910 | EC000456 | DE | 7
9682328 | B | 22 | 11 | / | 1 | EA | 927 | / | 76.77 | SV VX Frontpl. boven IP54 B=800 H=300 mm | VX Bandeau finition supérieure IP54, 800x300 mm | SV VX Front trim panel IP54, top 800x300 | 800 | 300 | / | 4.08 | 4028177929661 | 94039910 | EC000456 | DE | 7
9682330 | B | 22 | 11 | / | 1 | EA | 927 | / | 92.8 | SV VX Frontpl. onder IP54 B=1000 H=100 mm | VX Bandeau finition infér.plein IP54, 1000x100 mm | SV VX Front trim panel IP54,bottom 1000x100 | 1000 | 100 | / | 3.28 | 4028177929913 | 94039910 | EC000456 | DE | 7
9682332 | B | 22 | 11 | / | 1 | EA | 927 | / | 118.04 | SV VX Frontpl. onder IP54 B=1200 H=100 mm | VX Bandeau finition infér.plein IP54, 1200x100 mm | SV VX Front trim panel IP54,bottom 1200x100 | 1200 | 100 | / | 3.24 | 4028177929951 | 94039910 | EC000456 | DE | 7
9682334 | B | 22 | 11 | / | 1 | EA | 927 | / | 50.78 | SV VX Frontpl. onder IP54 B=400 H=100 mm | VX Bandeau finition infér.plein IP54, 400x100 mm | SV VX Front trim panel IP54,bottom 400x100 | 400 | 100 | / | 1.362 | 4028177929791 | 94039910 | EC000456 | DE | 7
9682336 | B | 22 | 11 | / | 1 | EA | 927 | / | 57.12 | SV VX Frontpl. onder IP54 B=600 H=100 mm | VX Bandeau finition infér.plein IP54, 600x100 mm | SV VX Front trim panel IP54,bottom 600x100 | 600 | 100 | / | 1.9 | 4028177929937 | 94039910 | EC000456 | DE | 7
9682338 | B | 22 | 11 | / | 1 | EA | 927 | / | 65.53 | SV VX Frontpl. onder IP54 B=800 H=100 mm | VX Bandeau finition infér.plein IP54, 800x100 mm | SV VX Front trim panel IP54,bottom 800x100 | 800 | 100 | / | 2.56 | 4028177929906 | 94039910 | EC000456 | DE | 7
9682340 | B | 22 | 11 | / | 1 | EA | 927 | / | 84.03 | SV VX Frontpl. onder IP54 B=1000 H=300 mm | VX Bandeau finition infér.plein IP54,1000x300 mm | SV VX Front trim panel IP54,bottom 1000x300 | 1000 | 300 | / | 5.86 | 4028177929920 | 94039910 | EC000456 | DE | 7
9682342 | B | 22 | 11 | / | 1 | EA | 927 | / | 115.95 | SV VX Frontpl. onder IP54 B=1200 H=300 mm | VX Bandeau finition infér.plein IP54, 1200x300 mm | SV VX Front trim panel IP54,bottom 1200x300 | 1200 | 300 | / | 6.9 | 4028177929968 | 94039910 | EC000456 | DE | 7
9682344 | B | 22 | 11 | / | 1 | EA | 927 | / | 74.7 | SV VX Frontpl. onder IP54 B=400 H=300 mm | VX Bandeau finition infér.plein IP54, 400x300 mm | SV VX Front trim panel IP54,bottom 400x300 | 400 | 300 | / | 2.575 | 4028177929821 | 94039910 | EC000456 | IT | 7
9682346 | B | 22 | 11 | / | 1 | EA | 927 | / | 79.17 | SV VX Frontpl. onder IP54 B=600 H=300 mm | VX Bandeau finition infér.plein IP54, 600x300 mm | SV VX Front trim panel IP54,bottom 600x300 | 600 | 300 | / | 3.64 | 4028177929975 | 94039910 | EC000456 | IT | 7
9682348 | B | 22 | 11 | / | 1 | EA | 927 | / | 93.02 | SV VX Frontpl. onder IP54 B=800 H=300 mm | VX Bandeau finition infér.plein IP54, 800x300 mm | SV VX Front trim panel IP54,bottom 800x300 | 800 | 300 | / | 4.58 | 4028177929845 | 94039910 | EC000456 | IT | 7
9682350 | B | 22 | 11 | / | 1 | EA | 927 | / | 116.89 | SV VX Frontpl.ond. IP2X/geFan B=1000H=300 mm | VX Bandeau finition infér.ajouré,1000x300 mm | SV VX Front trim panel VX, bottom, 1000x300 | 1000 | 300 | / | 4.28 | 4028177929838 | 94039910 | EC000456 | DE | 7
9682352 | B | 22 | 11 | / | 1 | EA | 927 | / | 122.69 | SV VX Frontpl.ond. IP2X/geFanB=1200 H=300 mm | VX Bandeau finition infér.ajouré, 1200x300 mm | SV VX Front trim panel VX, bottom, 1200x300 | 1200 | 300 | / | 4 | 4028177929944 | 94039910 | EC000456 | DE | 7
9682354 | B | 22 | 11 | / | 1 | EA | 927 | / | 81.42 | SV VX Frontpl.onder IP2X/geFanB=400 H=300 mm | VX Bandeau finition infér.ajouré, 400x300 mm | SV VX Front trim panel VX, bottom, 400x300 | 400 | 300 | / | 2.04 | 4028177929852 | 94039910 | EC000456 | IN | 7
9682356 | B | 22 | 11 | / | 1 | EA | 927 | / | 88.32 | SV VX Frontpl.onder IP2X/geFanB=600 H=300 mm | VX Bandeau finition infér.ajouré, 600x300 mm | SV VX Front trim panel VX, bottom, 600x300 | 600 | 300 | / | 2.98 | 4028177929814 | 94039910 | EC000456 | IN | 7
9682358 | B | 22 | 11 | / | 1 | EA | 927 | / | 101.95 | SV VX Frontpl.onder IP2X/geFanB=800 H=300 mm | VX Bandeau finition infér.ajouré, 800x300 mm | SV VX Front trim panel VX, bottom, 800x300 | 800 | 300 | / | 3.66 | 4028177929807 | 94039910 | EC000456 | IN | 7
9683006 | B | 22 | 11 | / | 2 | PU | 410 | / | 291.8 | SV VX Zijwand functieruimte vr H2000 D600 | SV VX Panneau lat.compartiment fonction H2000 P600 | SV VX Compartment side panel for VX H2000 D600 | / | 1881 | 538 | 23 | 4028177936522 | 73269098 | EC002525 | IN | 7
9683008 | B | 22 | 11 | / | 2 | PU | 410 | / | 293.75 | SV VX Zijwand functieruimte vr H2000 D800 | SV VX Panneau lat.compartiment fonction H2000 P800 | SV VX Compartment side panel for VX H2000 D800 | / | 1881 | 738 | 34 | 4028177936515 | 73269098 | EC002525 | DE | 7
9683016 | B | 22 | 11 | / | 2 | PU | 410 | / | 265.05 | SV VX Zijwand functieruimte vr H2000 D600 | SV VX Panneau lat.compartiment fonction H2000 P600 | SV VX Compartment side panel for VX H2000 D600 | / | 1731 | 538 | 24 | 4028177936508 | 73269098 | EC002525 | IN | 7
9683018 | B | 22 | 11 | / | 2 | PU | 410 | / | 283.68 | SV VX Zijwand functieruimte vr H2000 D800 | SV VX Panneau lat.compartiment fonction H2000 P800 | SV VX Compartment side panel for VX H2000 D800 | / | 1731 | 738 | 33 | 4028177936492 | 73269098 | EC002525 | IN | 7
9683036 | B | 22 | 11 | / | 2 | PU | 410 | / | 258.48 | SV VX Zijwand functieruimte vr H2200 D600 | SV VX Panneau lat.compartiment fonction H2200 P600 | SV VX Compartment side panel for VX H2200 D600 | / | 1931 | 538 | 24 | 4028177936485 | 73269098 | EC002525 | IN | 7
9683038 | B | 22 | 11 | / | 2 | PU | 410 | / | 293.75 | SV VX Zijwand functieruimte vr H2200 D800 | SV VX Panneau lat.compartiment fonction H2200 P800 | SV VX Compartment side panel for VX H2200 D800 | / | 1931 | 738 | 34.5 | 4028177936478 | 73269098 | EC002525 | DE | 7
9683040 | B | 22 | 11 | / | 10 | PU | 410 | / | 55.84 | SV VX Kunststof wartelplaat vr zijw.functieruimte | SV VX Plaque passe-câbles en plastique | SV VX Plastic gland plate | 152 | 48 | / | 0.453 | 4028177938977 | 39269097 | EC000211 | IN | 7
9683200 | B | 22 | 11 | / | 2 | PU | 410 | / | 93.18 | SV VX Houder voor Maxi-PLS VX D=600 mm | SV VX Plaque de maintien barres Maxi-PLS VX P=600 mm | SV VX Retaining plate for Maxi-PLS, VX D=600 mm | / | 375 | 543 | 5.36 | 4028177936249 | 39269097 | EC002270 | DE | 7
9683210 | B | 22 | 11 | / | 2 | PU | 410 | / | 113.94 | SV Plaat vr MaxiPLS kabeltrap - VX D=800 mm | SV Toit D=800 mm plein MaxiPLS | SV Retaining plate for Maxi-PLS - VX D=800 mm | / | 375 | 743 | 7.18 | 4028177936126 | 94039910 | EC002270 | IN | 7
9683304 | B | 22 | 11 | / | 2 | PU | 412 | / | 51.38 | SV VX,Montagerail tbv ACB - B=400mm | SV VX,Rail porteur pour ACB - larg.400mm | SV VX ACB support bar, VX W=400 | 400 | / | / | 2.18 | 4028177937543 | 73269098 | EC002936 | IN | 7
9683306 | B | 22 | 11 | / | 2 | PU | 412 | / | 55.1 | SV VX,Montagerail tbv ACB - B=600mm | SV VX,Rail porteur pour ACB - larg.600mm | SV VX ACB support bar, VX W=600 | 600 | / | / | 3.08 | 4028177937482 | 73269098 | EC002936 | DE | 7
9683308 | B | 22 | 11 | / | 2 | PU | 412 | / | 58.8 | SV VX,Montagerail tbv ACB - B=800mm | SV VX,Rail porteur pour ACB - larg.800mm | SV VX ACB support bar, VX W=800 | 800 | / | / | 3.9 | 4028177937499 | 73269098 | EC002936 | IN | 7
9683310 | B | 22 | 11 | / | 2 | PU | 412 | / | 62.58 | SV VX,Montagerail tbv ACB - B=1000mm | SV VX,Rail porteur pour ACB - larg.1000mm | SV VX ACB support bar, VX W=1000 | 1000 | / | / | 4.92 | 4028177937536 | 73269098 | EC002936 | DE | 7
9683312 | B | 22 | 11 | / | 2 | PU | 412 | / | 68.17 | SV VX,Montagerail tbv ACB - B=1200mm | SV VX,Rail porteur pour ACB - larg.1200mm | SV VX ACB support bar, VX W=1200 | 1200 | / | / | 5.76 | 4028177937550 | 73269098 | EC002936 | IN | 7
9683326 | B | 22 | 11 | / | 2 | PU | 412 | / | 90.57 | SV VX Montagebeugel tbv ACB, VX D=600 | SV VX Equerre de montage disjonct.puiss., VX P=600 | SV VX Mounting bracket ACB for VX D=600 | 600 | / | / | 3.646 | 4028177937512 | 73182900 | EC002270 | IN | 7
9683328 | B | 22 | 11 | / | 2 | PU | 412 | / | 99.92 | SV VX Montagebeugel tbv ACB, VX D=800 | SV VX Equerre de montage disjonct.puiss., VX P=800 | SV VX Mounting bracket ACB for VX D=800 | 800 | / | / | 4.98 | 4028177937505 | 73182900 | EC002270 | DE | 7
9683406 | B | 22 | 11 | / | 2 | PU | 411 | / | 180.21 | SV VX Functieruimteverdeler , VX B=1000 D=600 | SV VX Cloison fonctionnelle, VX L=1000 P=600 | SV VX Compartment divider for VX B=1000 D=600 | 911 | / | 580 | 9.56 | 4028177936461 | 73269098 | EC002525 | IN | 7
9683408 | B | 22 | 11 | / | 2 | PU | 411 | / | 220.71 | SV VX Functieruimteverdeler , VX B=1000 D=800 | SV VX Cloison fonctionnelle, VX L=1000 P=800 | SV VX Compartment divider for VX B=1000 D=800 | 911 | / | 780 | 11.64 | 4028177936454 | 73269098 | EC002525 | DE | 7
9683426 | B | 22 | 11 | / | 2 | PU | 411 | / | 222.38 | SV VX Functieruimteverdeler , VX B=1200 D=600 | SV VX Cloison fonctionnelle, VX L=1200 P=600 | SV VX Compartment divider for VX B=1200 D=600 | 1111 | / | 580 | 11.3 | 4028177936447 | 73269098 | EC002525 | IN | 7
9683428 | B | 22 | 11 | / | 2 | PU | 411 | / | 313.74 | SV VX Functieruimteverdeler , VX B=1200 D=800 | SV VX Cloison fonctionnelle, VX L=1200 P=800 | SV VX Compartment divider for VX B=1200 D=800 | 1111 | / | 780 | 12.52 | 4028177936430 | 73269098 | EC002525 | DE | 7
9683444 | B | 22 | 11 | / | 2 | PU | 411 | / | 146.22 | SV VX Functieruimteverdeler , VX B=400 D=400 | SV VX Cloison fonctionnelle, VX L=400 P=400 | SV VX Compartment divider for VX B=400 D=400 | 311 | / | 380 | 2.9 | 4028177936423 | 73269098 | EC002525 | IN | 7
9683446 | B | 22 | 11 | / | 2 | PU | 411 | / | 84.61 | SV VX Functieruimteverdeler , VX B=400 D=600 | SV VX Cloison fonctionnelle, VX L=400 P=600 | SV VX Compartment divider for VX B=400 D=600 | 311 | / | 580 | 3.56 | 4028177936416 | 73269098 | EC002525 | DE | 7
9683448 | B | 22 | 11 | / | 2 | PU | 411 | / | 117.82 | SV VX Functieruimteverdeler , VX B=400 D=800 | SV VX Cloison fonctionnelle, VX L=400 P=800 | SV VX Compartment divider for VX B=400 D=800 | 311 | / | 780 | 4.9 | 4028177936409 | 73269098 | EC002525 | DE | 7
9683464 | B | 22 | 11 | / | 2 | PU | 411 | / | 90.4 | SV VX Functieruimteverdeler , VX B=600 D=400 | SV VX Cloison fonctionnelle, VX L=600 P=400 | SV VX Compartment divider for VX B=600 D=400 | 511 | / | 380 | 4.68 | 4028177936393 | 73269098 | EC002525 | DE | 7
9683466 | B | 22 | 11 | / | 2 | PU | 411 | / | 94.13 | SV VX Functieruimteverdeler , VX B=600 D=600 | SV VX Cloison fonctionnelle, VX L=600 P=600 | SV VX Compartment divider for VX B=600 D=600 | 511 | / | 580 | 5.82 | 4028177936386 | 73269098 | EC002525 | IN | 7
9683468 | B | 22 | 11 | / | 2 | PU | 411 | / | 121.39 | SV VX Functieruimteverdeler , VX B=600 D=800 | SV VX Cloison fonctionnelle, VX L=600 P=800 | SV VX Compartment divider for VX B=600 D=800 | 511 | / | 780 | 7.06 | 4028177936379 | 73269098 | EC002525 | PT | 7
9683484 | B | 22 | 11 | / | 2 | PU | 411 | / | 172.37 | SV VX Functieruimteverdeler , VX B=800 D=400 | SV VX Cloison fonctionnelle, VX L=800 P=400 | SV VX Compartment divider for VX B=800 D=400 | 711 | / | 380 | 5.26 | 4028177936362 | 73269098 | EC002525 | PT | 7
9683486 | B | 22 | 11 | / | 2 | PU | 411 | / | 122.49 | SV VX Functieruimteverdeler , VX B=800 D=600 | SV VX Cloison fonctionnelle, VX L=800 P=600 | SV VX Compartment divider for VX B=800 D=600 | 711 | / | 580 | 7.6 | 4028177936355 | 73269098 | EC002525 | PT | 7
9683488 | B | 22 | 11 | / | 2 | PU | 411 | / | 149.61 | SV VX Functieruimteverdeler , VX B=800 D=800 | SV VX Cloison fonctionnelle, VX L=800 P=800 | SV VX Compartment divider for VX B=800 D=800 | 711 | / | 780 | 9.12 | 4028177936348 | 73269098 | EC002525 | PT | 7
9683500 | B | 22 | 11 | / | 2 | PU | 412 | / | 122.91 | SV VX Kunststof wartelpl. functieruimteverdeler B=250 | SV VX Pl. passe-câbles pour cloison fonct.L=250 | SV VX Plastic gland plate for comp.divider W=250 | 850 | 251 | / | 1.72 | 4028177937727 | 39269097 | EC000211 | PT | 7
9683504 | B | 22 | 11 | / | 2 | PU | 412 | / | 77.12 | SV VX Kunststof wartelpl. Functieruimteverdeler B=450 | SV VX Pl. passe-câbles pour cloison fonct.L=450 | SV VX Plastic gland plate for comp.divider W=450 | 250 | 251 | / | 0.608 | 4028177937734 | 39269097 | EC000211 | PT | 7
9683506 | B | 22 | 11 | / | 2 | PU | 412 | / | 87.61 | SV VX Kunststof wartelpl. Functieruimteverdeler B=650 | SV VX Pl. passe-câbles pour cloison fonct.L=650 | SV VX Plastic gland plate for comp.divider W=650 | 450 | 251 | / | 1.04 | 4028177937703 | 39269097 | EC000211 | PT | 7
9683508 | B | 22 | 11 | / | 2 | PU | 412 | / | 104.95 | SV VX Kunststof wartelpl. Functieruimteverdeler B=850 | SV VX Pl. passe-câbles pour cloison fonct.L=850 | SV VX Plastic gland plate for comp.divider W=850 | 650 | 251 | / | 1.5 | 4028177937710 | 39269097 | EC000211 | PT | 7
9683561 | B | 22 | 11 | / | 1 | EA | 413 | / | 61.06 | SV VX Deelmpl. met doorvoer 600/150 mm | SV VX Pl.de mont. partielle+passage 600/150 | SV VX Partial mounting plate with duct 600/150 mm | 502 | 143 | / | 1.86 | 4028177935204 | 94039910 | EC000213 | DE | 7
9683562 | B | 22 | 11 | / | 1 | EA | 413 | / | 63.29 | SV VX Deelmpl. met doorvoer 600/200 mm | SV VX Pl.de mont. partielle+passage 600/200 | SV VX Partial mounting plate with duct 600/2000 mm | 502 | 193 | / | 2.52 | 4028177935372 | 94039910 | EC000213 | DE | 7
9683563 | B | 22 | 11 | / | 1 | EA | 413 | / | 67.6 | SV VX Deelmpl. met doorvoer 600/300 mm | SV VX Pl.de mont. partielle+passage 600/300 | SV VX Partial mounting plate with duct 600/300 mm | 502 | 293 | / | 3.52 | 4028177935235 | 94039910 | EC000213 | DE | 7
9683564 | B | 22 | 11 | / | 1 | EA | 413 | / | 72.08 | SV VX Deelmpl. met doorvoer 600/400 mm | SV VX Pl.de mont. partielle+passage 600/400 | SV VX Partial mounting plate with duct 600/40 mm | 502 | 393 | / | 4.7 | 4028177935075 | 94039910 | EC000213 | DE | 14
9683604 | B | 22 | 11 | / | 1 | EA | 413 | / | 67.58 | SV VX Deelmontageplaat 1000/400 mm | SV VX Pl. de montage partielle 1000/400 mm | SV VX Partial mounting plate 1000/400 mm | 902 | 393 | / | 8 | 4028177935044 | 94039910 | EC000213 | DE | 14
9683606 | B | 22 | 11 | / | 1 | EA | 413 | / | 101.03 | SV VX Deelmontageplaat 1000/600 mm | SV VX Pl. de montage partielle 1000/600 mm | SV VX Partial mounting plate 1000/600 mm | 902 | 593 | / | 11.5 | 4028177935242 | 94039910 | EC000213 | DE | 7
9683608 | B | 22 | 11 | / | 1 | EA | 413 | / | 117.82 | SV VX Deelmontageplaat 1000/800 mm | SV VX Pl. de montage partielle 1000/800 mm | SV VX Partial mounting plate 1000/800 mm | 902 | 793 | / | 15.3 | 4028177935310 | 94039910 | EC000213 | DE | 7
9683624 | B | 22 | 11 | / | 1 | EA | 413 | / | 100.66 | SV VX Deelmontageplaat 1200/400 mm | SV VX Pl. de montage partielle 1200/400 mm | SV VX Partial mounting plate 1200/400 mm | 1102 | 393 | / | 9.14 | 4028177935280 | 94039910 | EC000213 | DE | 7
9683626 | B | 22 | 11 | / | 1 | EA | 413 | / | 113.73 | SV VX Deelmontageplaat 1200/600 mm | SV VX Pl. de montage partielle 1200/600 mm | SV VX Partial mounting plate 1200/600 mm | 1102 | 593 | / | 13.46 | 4028177935341 | 94039910 | EC000213 | DE | 7
9683628 | B | 22 | 11 | / | 1 | EA | 413 | / | 136.14 | SV VX Deelmontageplaat 1200/800 mm | SV VX Pl. de montage partielle 1200/800 mm | SV VX Partial mounting plate 1200/800 mm | 1102 | 793 | / | 17.98 | 4028177935112 | 94039910 | EC000213 | QU | 7
9683642 | B | 22 | 11 | / | 1 | EA | 413 | / | 39.97 | SV VX Deelmontageplaat 400/200 mm | SV VX Pl. de montage partielle 400/200 mm | SV VX Partial mounting plate 400/200 mm | 302 | 193 | / | 1.9 | 4028177935365 | 73269098 | EC000213 | QU | 7
9683643 | B | 22 | 11 | / | 1 | EA | 413 | / | 53.4 | SV VX Deelmontageplaat 400/300 mm | SV VX Pl. de montage partielle 400/300 mm | SV VX Partial mounting plate 400/300 mm | 302 | 293 | / | 2.82 | 4028177935082 | 94039910 | EC000213 | DE | 7
9683644 | B | 22 | 11 | / | 1 | EA | 413 | / | 52.11 | SV VX Deelmontageplaat 400/400 mm | SV VX Pl. de montage partielle 400/400 mm | SV VX Partial mounting plate 400/400 mm | 302 | 393 | / | 3.46 | 4028177935143 | 94039910 | EC000213 | DE | 7
9683646 | B | 22 | 11 | / | 1 | EA | 413 | / | 49.1 | SV VX Deelmontageplaat 400/600 mm | SV VX Pl. de montage partielle 400/600 mm | SV VX Partial mounting plate 400/600 mm | 302 | 593 | / | 5.28 | 4028177935228 | 94039910 | EC000213 | DE | 7
9683648 | B | 22 | 11 | / | 1 | EA | 413 | / | 49.88 | SV VX Deelmontageplaat 400/800 mm | SV VX Pl. de montage partielle 400/800 mm | SV VX Partial mounting plate 400/800 mm | 302 | 793 | / | 6.9 | 4028177935136 | 73269098 | EC000213 | DE | 7
9683660 | B | 22 | 11 | / | 1 | EA | 413 | / | 80.49 | SV VX Deelmontageplaat 600/1000 mm | SV VX Pl. de montage partielle 600/1000 mm | SV VX Partial mounting plate 600/1000 mm | 502 | 993 | / | 12.12 | 4028177935303 | 73269098 | EC000213 | DE | 7
9683661 | B | 22 | 11 | / | 1 | EA | 413 | / | 32.14 | SV VX Deelmontageplaat 600/150 mm | SV VX Pl. de montage partielle 600/150 mm | SV VX Partial mounting plate 600/150 mm | 502 | 143 | / | 2.2 | 4028177935327 | 73269098 | EC000213 | DE | 7
9683662 | B | 22 | 11 | / | 1 | EA | 413 | / | 35.11 | SV VX Deelmontageplaat 600/200 mm | SV VX Pl. de montage partielle 600/200 mm | SV VX Partial mounting plate 600/200 mm | 502 | 193 | / | 2.7 | 4028177935334 | 94039910 | EC000213 | DE | 7
9683663 | B | 22 | 11 | / | 1 | EA | 413 | / | 37.91 | SV VX Deelmontageplaat 600/300 mm | SV VX Pl. de montage partielle 600/300 mm | SV VX Partial mounting plate 600/300 mm | 502 | 293 | / | 3.64 | 4028177935396 | 94039910 | EC000213 | DE | 7
9683664 | B | 22 | 11 | / | 1 | EA | 413 | / | 41.64 | SV VX Deelmontageplaat 600/400 mm | SV VX Pl. de montage partielle 600/400 mm | SV VX Partial mounting plate 600/400 mm | 502 | 393 | / | 5.22 | 4028177935174 | 94039910 | EC000213 | DE | 7
9683666 | B | 22 | 11 | / | 1 | EA | 413 | / | 50.04 | SV VX Deelmontageplaat 600/600 mm | SV VX Pl. de montage partielle 600/600 mm | SV VX Partial mounting plate 600/600 mm | 502 | 593 | / | 7.28 | 4028177935358 | 94039910 | EC000213 | LT | 7
9683668 | B | 22 | 11 | / | 1 | EA | 413 | / | 59.77 | SV VX Deelmontageplaat 600/800 mm | SV VX Pl. de montage partielle 600/800 mm | SV VX Partial mounting plate 600/800 mm | 502 | 793 | / | 10 | 4028177935273 | 73269098 | EC000213 | DE | 7
9683680 | B | 22 | 11 | / | 1 | EA | 413 | / | 97.66 | SV VX Deelmontageplaat 800/1000 mm | SV VX Pl.de mont. partielle 800/1000 mm | SV VX Partial mounting plate 800/1000 mm | 702 | 993 | / | 14.5 | 4028177935198 | 73269098 | EC000213 | DE | 7
9683681 | B | 22 | 11 | / | 1 | EA | 413 | / | 38.84 | SV VX Deelmontageplaat 800/150 mm | SV VX Pl.de mont. partielle 800/150 mm | SV VX Partial mounting plate 800/150 mm | 702 | 143 | / | 2.76 | 4028177935266 | 73269098 | EC000213 | DE | 7
9683682 | B | 22 | 11 | / | 1 | EA | 413 | / | 40.89 | SV VX Deelmontageplaat 800/200 mm | SV VX Pl.de mont. partielle 800/200 mm | SV VX Partial mounting plate 800/200 mm | 702 | 193 | / | 3.46 | 4028177935389 | 73269098 | EC000213 | DE | 7
9683683 | B | 22 | 11 | / | 1 | EA | 413 | / | 46.69 | SV VX Deelmontageplaat 800/300 mm | SV VX Pl.de mont. partielle 800/300 mm | SV VX Partial mounting plate 800/300 mm | 702 | 293 | / | 4.96 | 4028177935181 | 73269098 | EC000213 | DE | 7
9683684 | B | 22 | 11 | / | 1 | EA | 413 | / | 50.23 | SV VX Deelmontageplaat 800/400 mm | SV VX Pl.de mont. partielle 800/400 mm | SV VX Partial mounting plate 800/400 mm | 702 | 393 | / | 6.4 | 4028177935129 | 94039910 | EC000213 | DE | 7
9683686 | B | 22 | 11 | / | 1 | EA | 413 | / | 62.96 | SV VX Deelmontageplaat 800/600 mm | SV VX Pl.de mont. partielle 800/600 mm | SV VX Partial mounting plate 800/600 mm | 702 | 593 | / | 10 | 4028177936942 | 73269098 | EC000213 | DE | 7
9683688 | B | 22 | 11 | / | 1 | EA | 413 | / | 84.98 | SV VX Deelmontageplaat 800/800 mm | SV VX Pl.de mont. partielle 800/800 mm | SV VX Partial mounting plate 800/800 mm | 702 | 793 | / | 12.46 | 4028177935105 | 73269098 | EC000213 | DE | 7
9683720 | B | 22 | 11 | / | 2 | PU | / | / | 35.42 | SV Afdekking voor Form 2 | SV VX Recouvrement forme 2 pour armoire VX | SV VX Form cover Form 2 | / | / | / | 1.7 | 4028177962811 | 73269098 | EC001638 | DE | 7
9683736 | B | 22 | 11 | / | 1 | EA | 417 | / | 84.61 | SV VX Bedradingsplaat VX (B=600/800 mm) | SV VX Cache de câblage VX (L=600/800 mm) | SV VX Wiring trim panel VX (W=600/800 mm) | / | / | / | 2.54 | 4028177937529 | 73269098 | EC002617 | DE | 7
9683738 | B | 22 | 11 | / | 1 | EA | 417 | / | 98.05 | SV VX Bedradingsplaat VX (B=1000/1200 mm) | SV VX Cache de câblage VX (L=1000/1200 mm) | SV VX Wiring trim panel VX (W=1000/1200 mm) | / | / | / | 3.12 | 4028177937567 | 73269098 | EC002617 | DE | 7
9683763 | B | 22 | 11 | / | 1 | EA | 414 | / | 221.3 | SV VX Frame 2x24mod. DIN-rail, B=600 mm | SV VX Cadres porteur 2x24mod. Rail DIN, B=600 mm | SV VX support frame 2x24mod. DIN, W=600 mm | 600 | / | / | 3.14 | 4028177937321 | 39269097 | EC002270 | LT | 7
9683783 | B | 22 | 11 | / | 1 | EA | 414 | / | 221.3 | SV VX Frame 2x36mod. DIN-rail, B=800 mm | SV VX Cadres porteur 2x36mod. Rail DIN, B=800 mm | SV VX support frame 2x36mod. DIN, W=800 mm | 800 | / | / | 4.3 | 4028177937338 | 39269097 | EC002270 | DE | 7
9684004 | B | 22 | 12 | / | 1 | EA | 396 | / | 62.54 | SV VX Cu-Rail v.v. boringen 50x10 L=385 mm | SV VX Barre E-CU 50x10 perfor.integr.L=385 | SV VX Busbar E-Cu with integral holes L=385 mm | 385 | / | / | 1.78 | 4028177951181 | 74071000 | EC001522 | DE | 7
9684006 | B | 22 | 12 | / | 1 | EA | 396 | / | 85.27 | SV VX Cu-Rail v.v. boringen 50x10 L=585 mm | SV VX Barre E-CU 50x10 perfor.integr.L=585 | SV VX Busbar E-Cu with integral holes L=585 mm | 585 | / | / | 2.68 | 4028177951198 | 74071000 | EC001522 | DE | 7
9684008 | B | 22 | 12 | / | 1 | EA | 396 | / | 109.94 | SV VX Cu-Rail v.v. boringen 50x10 L=785 mm | SV VX Barre E-CU 50x10 perfor.integr.L=785 | SV VX Busbar E-Cu with integral holes L=785 mm | 785 | / | / | 3.52 | 4028177951204 | 74071000 | EC001522 | DE | 7
9684010 | B | 22 | 12 | / | 1 | EA | 396 | / | 133.45 | SV VX Cu-Rail v.v. boringen 50x10 L=985 mm | SV VX Barre E-CU 50x10 perfor.integr.L=985 | SV VX Busbar E-Cu with integral holes L=985 mm | 985 | / | / | 4.4 | 4028177951211 | 74071000 | EC001522 | DE | 7
9684012 | B | 22 | 12 | / | 1 | EA | 396 | / | 157.81 | SV VX Cu-Rail v.v. boringen 50x10 L=1185 mm | SV VX Barre E-CU 50x10 perfor.integr.L=1185 | SV VX Busbar E-Cu with integral holes L=1185 mm | 1185 | / | / | 5.44 | 4028177951228 | 74071000 | EC001522 | DE | 7
9684900 | B | 22 | 11 | / | 1 | EA | 409 | / | 406 | SV VX Afdekstrook tbv NH Lastsch. VX 1000 mm | SV VX Plastron de protect.forme2B,VX 1000 mm | SV VX Contact hazard protection cover plate, VX 1000 mm | 1000 | / | / | 7.48 | 4028177936843 | 73269098 | EC001638 | DE | 7
9684920 | B | 22 | 11 | / | 1 | EA | 409 | / | 411.43 | SV VX Afdekstrook tbv NH Lastsch. VX 1200 mm | SV VX Plastron de protect.forme2B,VX 1200 mm | SV VX Contact hazard protection cover plate, VX 1200 mm | 1200 | / | / | 8.28 | 4028177936836 | 73269098 | EC001638 | DE | 7
9684960 | B | 22 | 11 | / | 1 | EA | 409 | / | 405.75 | SV VX Afdekstrook tbv NH Lastsch. VX 600 mm | SV VX Plastron de protect.forme2B,VX 600 mm | SV VX Contact hazard protection cover plate, VX 600 mm | 600 | / | / | 6 | 4028177936829 | 73269098 | EC001638 | DE | 7
9684980 | B | 22 | 11 | / | 1 | EA | 409 | / | 414.78 | SV VX Afdekstrook tbv NH Lastsch. VX 800 mm | SV VX Plastron de protect.forme2B,VX 800 mm | SV VX Contact hazard protection cover plate, VX 800 mm | 800 | / | / | 6.74 | 4028177936812 | 73269098 | EC001638 | DE | 7
9684990 | B | 22 | 11 | / | 2 | PU | 409 | / | 57.12 | SV Blindafdekking Vorm 2B voor VX | SV Obturateur forme 2B pour VX | SV Blanking cover for VX | 50 | / | / | 1.72 | 4028177936805 | 73269098 | EC002270 | DE | 7
9686000 | B | 22 | 11 | / | 2 | PU | 395 | / | 170.3 | SV VX Railsteun v. railkoperkopp.(dak)30x10 | SV VX Support de jeu de barres(toit) 30x10mm juxt | SV VX Busbar support (roof) baying connection 30x10 | / | / | / | 3.88 | 4028177935631 | 73269098 | EC001166 | DE | 7
9686010 | B | 22 | 11 | / | 2 | PU | 394 | / | 171.94 | SV VX Railsteun v.railkop.doorv.(dak) 30x10 | SV VX Support de jeu de barres(toit) 30x10mm | SV VX Busbar support (roof) 30x10 | / | / | / | 3.98 | 4028177935648 | 73269098 | EC001166 | DE | 7
9686030 | B | 22 | 11 | / | 2 | PU | 395 | / | 167.32 | SV VX Railsteun v.railkoperkopp.(dak) 50x10 | SV VX Support de jeu de barres(toit) 50x10mm juxt | SV VX Busbar support (roof) baying connection 50x10 | / | / | / | 3 | 4028177935655 | 73269098 | EC001166 | DE | 7
9686040 | B | 22 | 11 | / | 2 | PU | 394 | / | 169.86 | SV VX Railsteun v.railkoperdoorv.(dak)50x10 | SV VX Support de jeu de barres(toit) 50x10mm | SV VX Busbar support (roof) 50x10 | / | / | / | 3.76 | 4028177935662 | 73269098 | EC001166 | DE | 7
9686060 | B | 22 | 11 | / | 2 | PU | 396 | / | 123.22 | SV VX Railsteun v.railkoperkopp.(a.z.)50x10 | SV VX Support de jeu de barres(arrière) 50x10mm juxt | SV VX Busbar support (rear) baying connection 50x10 | / | / | / | 3.04 | 4028177935679 | 73269098 | EC001166 | DE | 7
9686070 | B | 22 | 11 | / | 2 | PU | 395 | / | 125.46 | SV VX Railsteun v.railkoperdoorv.(a.z)50x10 | SV VX Support de jeu de barres(arrière) 50x10mm | SV VX Busbar support (rear) 50x10 | / | / | / | 3.06 | 4028177935686 | 73269098 | EC001166 | DE | 7
9686080 | B | 22 | 11 | / | 3 | PU | 396 | / | 42.56 | SV VX Eindafdekking railsteun VX | SV VX Couvercle extrémité support barres | SV VX End cover busbar support | 50 | 147 | / | 0.089 | 4028177936935 | 73269098 | EC002270 | DE | 7
9686100 | B | 22 | 11 | / | 2 | PU | 394 | / | 77.91 | SV VX Railsteun 30x5/10 (verticaal) | SV VX Support jeu de barres 30x5/10(vert.) | SV VX Busbar support 30x5/10 (vertical) | / | / | / | 1.32 | 4028177950382 | 73269098 | EC001166 | DE | 7
9686200 | B | 22 | 12 | / | 1 | EA | 397 | / | 42.26 | SV VX Railverb.stuk v.railkoper60x10L=195 mm | SV VX Jonction longitudinale barres 60x10 mm L=195 mm | SV VX Longitudinal connector 60x10 mm L=195 mm | 195 | 60 | 10 | 1.193 | 4028177936102 | 74198090 | EC002270 | DE | 7
9686210 | B | 22 | 12 | / | 1 | EA | 397 | / | 38.97 | SV VX Railverb.stuk v.railkoper35x10L=195 mm | SV VX Jonction longitudinale barres 35x10 mm L=195 mm | SV VX Longitudinal connector 35x10 mm L=195 mm | 195 | 35 | 10 | 0.758 | 4028177936232 | 74198090 | EC002270 | DE | 7
9686250 | B | 22 | 12 | / | 1 | EA | 397 | / | 62.78 | SV VX Railverb.stuk v railkop.100x10L=195 mm | SV VX Jonction longitudinale barres 100x10 mm L=195 mm | SV VX Longitudinal connector 100x10 mm L=195 mm | 195 | 100 | 10 | 1.92 | 4028177936119 | 74198090 | EC002270 | DE | 7
9686260 | B | 22 | 12 | / | 1 | EA | 397 | / | 50.76 | SV VX Railverb.stuk v.railkoper55x10L=195 mm | SV VX Jonction longitudinale barres 55x10 mm L=195 mm | SV VX Longitudinal connector 55x10 mm L=195 mm | 195 | 55 | 10 | 1.107 | 4028177936225 | 74198090 | EC002270 | DE | 7
9686300 | B | 22 | 11 | / | 2 | PU | 1039 | / | 59.304 | SV VX Railsteun voor nulgeleider 50x10 | SV VX Support de jeu de barres unipol.N/PEN | SV VX Busbar support (neutral conductor) | / | / | / | 0.421 | 4028177935983 | 73269098 | EC001166 | DE | 7
9686350 | B | 22 | 11 | / | 2 | PU | 1038 | / | 54 | SV VX Bevestigingsbeugel PE/PEN | SV VX Equerre maintien Terre/Terre-Neutre | SV VX angle bracket PE/PEN | / | / | / | 0.536 | 4028177935976 | 73182900 | EC002270 | DE | 7
9686400 | B | 22 | 11 | / | 1 | EA | / | / | 101.91 | SV Vlamboogkit voor VX, klasse A | SV Kit de protection contre les arcs, pr VX, Classe A | SV, Arc Flash Kit, Class A | / | / | / | 1.04 | 4028177962507 | 83024900 | EC002498 | DE | 7
9686410 | B | 22 | 11 | / | 1 | EA | / | / | 149.18 | SV Vlamboogkit voor VX, klasse A | SV Kit de protection contre les arcs, pr VX, Classe A | SV, Arc Flash Kit, Class A | / | / | / | 1.426 | 4028177962675 | 83024900 | EC002498 | DE | 7
9686420 | B | 22 | 11 | / | 1 | EA | / | / | 513.58 | SV Vlamboogkit voor VX, klasse B | SV Kit de protection contre les arcs, pr VX, Classe B | SV, Arc Flash Kit, Class B | / | / | / | 6.08 | 4028177962835 | 83024900 | EC002498 | DE | 7
9686430 | B | 22 | 11 | / | 1 | EA | / | / | 563.99 | SV Vlamboogkit voor VX, klasse B | SV Kit de protection contre les arcs, pr VX, Classe B | SV, Arc Flash Kit, Class B | / | / | / | 9.52 | 4028177962828 | 83024900 | EC002498 | DE | 7
9686495 | B | 22 | 11 | / | 4 | PU | 405 | / | 60.69 | SV VX Bevestigingsbeugels stabilisatorset | SV VX Equerre pour kit de jonct. (stabil.) | SV VX Angle bracket (stabiliz.kit) | / | / | / | 1.1 | 4028177943902 | 73182900 | EC002270 | DE | 7
9686520 | B | 22 | 12 | / | 2 | PU | 1038 | / | 129.28 | SV VX PE/PEN Railkoper E-Cu 30x5 mm L=900 | SV VX Barre courant Terre/Terre-Neutre 30x5 L=900 | SV VX PE/PEN busbar E-Cu 30x5 mm L=900 | 900 | 30 | 5 | 2.4 | 4028177934757 | 74071000 | EC000329 | DE | 7
9686522 | B | 22 | 12 | / | 2 | PU | 1038 | / | 148.52 | SV VX PE/PEN Railkoper E-Cu 30x5 mm L=1100 | SV VX Barre courant Terre/Terre-Neutre 30x5 L=1100 | SV VX PE/PEN busbar E-Cu 30x5 mm L=1100 | 1100 | 30 | 5 | 3.02 | 4028177934870 | 74071000 | EC000329 | DE | 7
9686524 | B | 22 | 12 | / | 2 | PU | 1038 | / | 64.9 | SV VX PE/PEN Railkoper E-Cu 30x5 mm L=300 | SV VX Barre courant Terre/Terre-Neutre 30x5 L=300 | SV VX PE/PEN busbar E-Cu 30x5 mm L=300 | 400 | 300 | / | 0.78 | 4028177934931 | 74071000 | EC000329 | DE | 7
9686526 | B | 22 | 12 | / | 2 | PU | 1038 | / | 85.7 | SV VX PE/PEN Railkoper E-Cu 30x5 mm L=500 | SV VX Barre courant Terre/Terre-Neutre 30x5 L=500 | SV VX PE/PEN busbar E-Cu 30x5 mm L=500 | 500 | 600 | / | 1.32 | 4028177934740 | 74071000 | EC000329 | DE | 7
9686528 | B | 22 | 12 | / | 2 | PU | 1038 | / | 108.18 | SV VX PE/PEN Railkoper E-Cu 30x5 mm L=700 | SV VX Barre courant Terre/Terre-Neutre 30x5 L=700 | SV VX PE/PEN busbar E-Cu 30x5 mm L=700 | 700 | 30 | 5 | 1.86 | 4028177934887 | 74071000 | EC000329 | DE | 7
9686529 | B | 22 | 12 | / | 2 | PU | 1039 | / | 36.06 | SV VX PE/PEN Koppelplaat E-Cu 30x5 mm L=180 | SV VX Patte juxtaposit.Terre/Terre-Neutre 30x5 L=180 | SV VX PE/PEN baying bracket E-Cu 30x5 mm L=180 | 180 | / | / | 0.51 | 4028177935938 | 74198090 | EC002270 | DE | 7
9686530 | B | 22 | 12 | / | 2 | PU | 1038 | / | 205.25 | SV VX PE/PEN Railkoper E-Cu 30x10 mm L=900 | SV VX Barre courant Terre/Terre-Neutr.30x10 L=900 | SV VX PE/PEN busbar E-Cu 30x10 mm L=900 | 900 | 30 | 10 | 4.86 | 4028177934924 | 74071000 | EC000329 | DE | 7
9686532 | B | 22 | 12 | / | 2 | PU | 1038 | / | 240.39 | SV VX PE/PEN Railkoper E-Cu 30x10 mm L=1100 | SV VX Barre courant Terre/Terre-Neutr.30x10 L=1100 | SV VX PE/PEN busbar E-Cu 30x10 mm L=1100 | 1100 | 30 | 10 | 5.94 | 4028177934917 | 74071000 | EC000329 | DE | 7
9686534 | B | 22 | 12 | / | 2 | PU | 1038 | / | 92.58 | SV VX PE/PEN Railkoper E-Cu 30x10 mm L=300 | SV VX Barre courant Terre/Terre-Neutr.30x10 L=300 | SV VX PE/PEN busbar E-Cu 30x10 mm L=300 | 300 | / | / | 1.58 | 4028177934894 | 74071000 | EC000329 | DE | 7
9686536 | B | 22 | 12 | / | 2 | PU | 1038 | / | 129.19 | SV VX PE/PEN Railkoper E-Cu 30x10 mm L=500 | SV VX Barre courant Terre/Terre-Neutr.30x10 L=500 | SV VX PE/PEN busbar E-Cu 30x10 mm L=500 | 500 | 30 | 10 | 2.66 | 4028177934795 | 74071000 | EC000329 | DE | 7
9686538 | B | 22 | 12 | / | 2 | PU | 1038 | / | 167.33 | SV VX PE/PEN Railkoper E-Cu 30x10 mm L=700 | SV VX Barre courant Terre/Terre-Neutr.30x10 L=700 | SV VX PE/PEN busbar E-Cu 30x10 mm L=700 | 700 | 30 | 10 | 3.74 | 4028177934764 | 74071000 | EC000329 | DE | 7
9686539 | B | 22 | 12 | / | 1 | EA | 1039 | / | 46.5 | SV VX PE/PEN Koppelplaat E-Cu 30x10 mm L=180 | SV VX Patte juxtaposit.Terre/Terre-Neutre 30x10 L=180 | SV VX PE/PEN baying bracket E-Cu 30x10 mm L=180 | 180 | / | / | 0.96 | 4028177935952 | 74198090 | EC002270 | DE | 7
9686540 | B | 22 | 12 | / | 2 | PU | 1038 | / | 225.23 | SV VX PE/PEN Railkoper E-Cu 40x10 mm L=900 | SV VX Barre courant Terre/Terre-Neutr.40x10 L=900 | SV VX PE/PEN busbar E-Cu 40x10 mm L=900 | 900 | 40 | 10 | 6.44 | 4028177934900 | 74071000 | EC000329 | DE | 7
9686542 | B | 22 | 12 | / | 2 | PU | 1038 | / | 262.04 | SV VX PE/PEN Railkoper E-Cu 40x10 mm L=1100 | SV VX Barre courant Terre/Terre-Neutr.40x10 L=1100 | SV VX PE/PEN busbar E-Cu 40x10 mm L=1100 | 1100 | 40 | 10 | 7.9 | 4028177934832 | 74071000 | EC000329 | DE | 7
9686544 | B | 22 | 12 | / | 2 | PU | 1038 | / | 120.71 | SV VX PE/PEN Railkoper E-Cu 40x10 mm L=300 | SV VX Barre courant Terre/Terre-Neutr.40x10 L=300 | SV VX PE/PEN busbar E-Cu 40x10 mm L=300 | 300 | / | / | 2.122 | 4028177934856 | 74071000 | EC000329 | DE | 7
9686546 | B | 22 | 12 | / | 2 | PU | 1038 | / | 151.13 | SV VX PE/PEN Railkoper E-Cu 40x10 mm L=500 | SV VX Barre courant Terre/Terre-Neutr.40x10 L=500 | SV VX PE/PEN busbar E-Cu 40x10 mm L=500 | 500 | 40 | 10 | 3.58 | 4028177934863 | 74071000 | EC000329 | DE | 7
9686548 | B | 22 | 12 | / | 2 | PU | 1038 | / | 186.36 | SV VX PE/PEN Railkoper E-Cu 40x10 mm L=700 | SV VX Barre courant Terre/Terre-Neutr.40x10 L=700 | SV VX PE/PEN busbar E-Cu 40x10 mm L=700 | 700 | 40 | 10 | 5.04 | 4028177934849 | 74071000 | EC000329 | DE | 7
9686549 | B | 22 | 12 | / | 2 | PU | 1039 | / | 52.92 | SV VX PE/PEN Koppelplaat E-Cu 40x10 mm L=180 | SV VX Patte juxtaposit.Terre/Terre-Neutr. 40x10 L=180 | SV VX PE/PEN baying bracket E-Cu 40x10 L=180 | 180 | 40 | 10 | 1.3 | 4028177935945 | 74198090 | EC002270 | DE | 7
9686580 | B | 22 | 12 | / | 2 | PU | 1038 | / | 424.23 | SV VX PE/PEN Railkoper E-Cu 80x10 mm L=900 | SV VX Barre courant Terre/Terre-Neutr.80x10 L=900 | SV VX PE/PEN busbar E-Cu 80x10 mm L=900 | 900 | 80 | 10 | 12.92 | 4028177934801 | 74071000 | EC000329 | DE | 7
9686582 | B | 22 | 12 | / | 2 | PU | 1038 | / | 498.53 | SV VX PE/PEN Railkoper E-Cu 80x10 mm L=1100 | SV VX Barre courant Terre/Terre-Neutr.80x10 L=1100 | SV VX PE/PEN busbar E-Cu 80x10 mm L=1100 | 1100 | 80 | 10 | 15.76 | 4028177934733 | 74071000 | EC000329 | DE | 7
9686584 | B | 22 | 12 | / | 2 | PU | 1038 | / | 217.14 | SV VX PE/PEN Railkoper E-Cu 80x10 mm L=300 | SV VX Barre courant Terre/Terre-Neutr.80x10 L=300 | SV VX PE/PEN busbar E-Cu 80x10 mm L=300 | 300 | 80 | 10 | 4.3 | 4028177934771 | 74071000 | EC000329 | DE | 7
9686586 | B | 22 | 12 | / | 2 | PU | 1038 | / | 276.21 | SV VX PE/PEN Railkoper E-Cu 80x10 mm L=500 | SV VX Barre courant Terre/Terre-Neutr.80x10 L=500 | SV VX PE/PEN busbar E-Cu 80x10 mm L=500 | 500 | 80 | 10 | 7.16 | 4028177934788 | 74071000 | EC000329 | DE | 7
9686588 | B | 22 | 12 | / | 2 | PU | 1038 | / | 336.24 | SV VX PE/PEN-Railkoper E-Cu 80x10 mm L=700 | SV VX Barre courant Terre/Terre-Neutr.80x10 L=700 | SV VX PE/PEN busbar E-Cu 80x10 mm L=700 | 700 | 80 | 10 | 10.06 | 4028177934825 | 74071000 | EC000329 | LT | 7
9686589 | B | 22 | 12 | / | 2 | PU | 1039 | / | 83.32 | SV VX PE/PEN Koppelplaat E-Cu 80x10 mm L=180 | SV VX Patte juxtaposit.Terre/Terre-Neutr.80x10 L=180 | SV VX PE/PEN baying bracket E-Cu 80x10 mm L=180 | 180 | 80 | 10 | 2.563 | 4028177935969 | 74198090 | EC002270 | DE | 7
9686720 | B | 22 | 11 | / | 1 | EA | / | / | 81.4 | SV Klemplaat v.gelamelleerd E-CU B=32 mm | SV Plaque serrage barres lamel.Lmax32mm | SV Clamp plate for lam. copper bar | / | / | / | 0.252 | 4028177981393 | 74071000 | EC002498 | DE | 7
9686730 | B | 22 | 11 | / | 1 | EA | / | / | 88.72 | SV Klemplaat v.gelamelleerd E-CU B=63mm | SV Plaque serrage barres lamel.Lmax63mm | SV Clamp plate for lam. copper bar | / | / | / | 0.358 | 4028177981386 | 74071000 | EC002270 | DE | 7
9686740 | B | 22 | 11 | / | 1 | EA | / | / | 96.04 | SV Klemplaat v.gelamelleerd E-CU B100 mm | SV Plaque serrage barres lamel.Lmax100mm | SV Clamp plate for lam. copper bar | / | / | / | 0.486 | 4028177981379 | 74071000 | EC002270 | DE | 7
9686750 | B | 22 | 11 | / | 1 | EA | / | / | 162.06 | SV Klempl. v.gelamell.E- CU 2-4 Flat-PLS | SV Plaque de raccordement Flat-PLS | SV Clamp plate for lam. copper bar | 100 | 152 | / | 1.311 | 4028177981362 | 74071000 | EC002498 | DE | 7
9686800 | B | 22 | 11 | / | 3 | PU | 400 | / | 14.04 | SV VX Aansluitset voor Flat-PLS M8 | SV VX Kit de raccordement M8 Flat-PLS | SV VX Connection set M8 | / | / | / | 0.134 | 4028177947276 | 85444290 | EC002270 | DE | 7
9686810 | B | 22 | 11 | / | 3 | PU | 400 | / | 15.87 | SV VX Aansluitset voor Flat-PLS M10 | SV VX Kit de raccordement M10 Flat-PLS | SV VX Connection set M10 | / | / | / | 0.129 | 4028177947290 | 85444290 | EC002270 | DE | 7
9686811 | B | 22 | 11 | / | 8 | PU | / | / | 15.4 | SV Schroef tbv verbindingen M10x110 VE=8 | SV Vis M10x110 | SV Screw M10x110 | 110 | / | / | / | 4028177982246 | 73181552 | EC003861 | DE | 7
9686813 | B | 22 | 11 | / | 8 | PU | / | / | 16.84 | SV Schroef tbv verbindingen M10x130 VE=8 | SV Vis M10x130 | SV Screw M10x130 | 130 | / | / | / | 4028177982239 | 73181552 | EC003861 | LT | 7
9686815 | B | 22 | 11 | / | 8 | PU | / | / | 18.08 | SV Schroef tbv verbindingen M10x150 VE=8 | SV Vis M10x150 | SV Screw M10x150 | 150 | / | / | / | 4028177981454 | 73181552 | EC003861 | LT | 7
9686816 | B | 22 | 11 | / | 8 | PU | / | / | 18.62 | SV Schroef tbv verbindingen M10x160 VE=8 | SV Vis M10x160 | SV Screw M10x160 | 160 | / | / | / | 4028177981447 | 73181552 | EC003861 | LT | 7
9686818 | B | 22 | 11 | / | 8 | PU | / | / | 20.22 | SV Schroef tbv verbindingen M10x180 VE=8 | SV Vis M10x180 | SV Screw M10x180 | 180 | / | / | / | 4028177981430 | 73181552 | EC003861 | DE | 7
9686820 | B | 22 | 12 | / | 3 | PU | 400 | / | 26.49 | SV VX Koper opvulstuk tbv aansluitset | SV VX Obturateur pour kit de raccordement | SV VX Filler piece for connection set | / | / | / | 0.68 | 4028177947283 | 85369001 | EC002270 | LT | 7
9686830 | B | 22 | 11 | / | 8 | PU | / | / | 11.76 | SV Schroef tbv verbindingen M10x35 VE=8 | SV Vis M10x35 | SV Screw M10x35 | 35 | / | / | / | 4028177981508 | 73181552 | EC003861 | DE | 7
9686845 | B | 22 | 11 | / | 8 | PU | 405 | / | 11.92 | SV VX Bout M10x45mm | SV VX Vis M10 x 45mm | SV VX Screw M10x45 | 45 | / | / | 0.451 | 4028177950245 | 73181900 | EC002270 | DE | 7
9686855 | B | 22 | 11 | / | 8 | PU | / | / | 13.06 | SV VX Bout M10x65mm | SV VX Vis M10 x65mm | SV VX Screw M10x65 | 65 | / | / | / | 4028177981492 | 73181552 | EC003861 | DE | 7
9686865 | B | 22 | 11 | / | 8 | PU | 405 | / | 12.36 | SV VX Bout M10x55mm | SV VX Vis M10 x 55mm | SV VX Screw M10x55 | 55 | / | / | 0.491 | 4028177950252 | 73181900 | EC002270 | DE | 7
9686870 | B | 22 | 11 | / | 8 | PU | / | / | 13.52 | SV VX Bout M10x75mm | SV VX Vis M10 x 75mm | SV VX Screw M10x75 | 75 | / | / | / | 4028177981485 | 73181552 | EC003861 | DE | 7
9686885 | B | 22 | 11 | / | 8 | PU | / | / | 14.16 | SV VX Bout M10x85mm | SV VX Vis M10 x 85mm | SV VX Screw M10x85 | 85 | / | / | / | 4028177981478 | 73181552 | EC003861 | DE | 7
9686890 | B | 22 | 11 | / | 8 | PU | / | / | 14.78 | SV VX Bout M10x95mm | SV VX Vis M10 x 95mm | SV VX Screw M10x95 | 95 | / | / | / | 4028177981461 | 73181552 | EC003861 | DE | 7
9686912 | B | 22 | 12 | / | 1 | EA | 406 | / | *** | SV Verbindingsset E-Cu special | SV T-Connection E-Cu Special | SV T-Connection E-Cu Special | / | / | / | / | 4028177953567 | 74071000 | EC002270 | DE | 7
9686924 | B | 22 | 12 | / | 1 | EA | 406 | / | *** | SV T-Verbindingsset E-Cu special | SV T-Connection E-Cu Special | SV T-Connection E-Cu Special | / | / | / | / | 4028177953550 | 74071000 | EC002270 | DE | 7
9690020 | B | 22 | 13 | X | 1 | EA | / | / | 864.2 | VX ESS Kast BHD 600x2000x600 Ral7035 | VX ESS Armoire LHP 600x2000x600 Ral7035 | VX ESS Cabinet WHD 600x2000x600 RAL7035 | 600 | 2000 | 600 | 48.5 | 4028177043473 | 94032080 | EC000261 | DE | 7
9690021 | B | 22 | 13 | X | 1 | EA | / | / | 898.46 | VX ESS Kast BHD 600x2000x800 Ral7035 | VX ESS Armoire LHP 600x2000x800 Ral7035 | VX ESS Cabinet WHD 600x2000x800 RAL7035 | 600 | 2000 | 800 | 51.9 | 4028177043886 | 94032080 | EC000261 | DE | 7
9690023 | B | 22 | 13 | X | 1 | EA | / | / | 949.12 | VX ESS Kast BHD 800x2000x800 Ral7035 | VX ESS Armoire LHP 800x2000x800 Ral7035 | VX ESS Cabinet WHD 800x2000x800 RAL7035 | 800 | 2000 | 800 | 67.7 | 4028177043893 | 94032080 | EC000261 | DE | 7
9690030 | B | 22 | 13 | X | 1 | EA | / | / | 718.18 | VX ESS Frame 600x2000x600 Flex. opbouw | VX ESS Frame 600x2000x600 Montage Flexible | VXX ESS Frame 600x2000x600 Flexilble Mounting | 600 | 2000 | 600 | 42.5 | 4028177044173 | 94039910 | EC000261 | DE | 7
9690031 | B | 22 | 13 | X | 1 | EA | / | / | 734.56 | VX ESS Frame 600x2000x800 Flex. opbouw | VX ESS Frame 600x2000x800 Montage Flexible | VXX ES 600x2000x800 Flexilble Mounting | 600 | 2000 | 800 | 44.4 | 4028177044197 | 94039910 | EC000261 | DE | 7
9690033 | B | 22 | 13 | X | 1 | EA | / | / | 765.86 | VX ESS Frame 800x2000x800 Flex. opbouw | VX ESS Frame 800x2000x800 Montage Flexible | VXX ESS Frame 800x2000x800 Flexilble Mounting | 800 | 2000 | 800 | 54.8 | 4028177044210 | 94039910 | EC000261 | DE | 7
9690040 | B | 22 | 13 | X | 1 | EA | / | / | 1266.5 | VX ESS Kast 600x2000x600 Flex. opbouw | VX ESS Armoire 600x2000x600 Montage Flexible | VXX ESS Frame 600x2000x600 Flexilble Mounting | 600 | 2000 | 600 | 66 | 4028177044272 | 94032080 | EC000261 | DE | 7
9690041 | B | 22 | 13 | X | 1 | EA | / | / | 1273.94 | VX ESS Kast 600x2000x800 Flex. opbouw | VX ESS Armoire 600x2000x800 Montage Flexible | VXX ESS Cabinet 600x2000x800 Flexilble Mounting | 600 | 2000 | 800 | 68.1 | 4028177044296 | 94032080 | EC002620 | DE | 7
9690043 | B | 22 | 13 | X | 1 | EA | / | / | 1305.24 | VX ESS Kast 800x2000x800 Flex. opbouw | VX ESS Armoire 800x2000x800 Montage Flexible | VXX ESS Cabinet600x2000x600 Flexilble Mounting | 800 | 2000 | 800 | 68.1 | 4028177044319 | 94032080 | EC000261 | DE | 7
9692020 | B | 30 | 24 | X | 1 | EA | / | / | 97.6 | VX ESS Hoogbelastb legbord vr 600x600mm | VX ESS Tablette Hautes Charges pr 600x600mm | VX ESS Heavy duty shelve f. WD 600x600mm | 600 | 600 | / | 7.176 | 4028177045798 | 94039910 | EC002620 | DE | 7
9692021 | B | 30 | 24 | X | 1 | EA | / | / | 103.4 | VX ESS Hoogbelastb legbord vr 600x800mm | VX ESS Tablette Hautes Charges pr 600x800mm | VX ESS Heavy duty shelve f. WD 600x800mm | 600 | 800 | / | 9.34 | 4028177045965 | 94039910 | EC002620 | DE | 7
9692023 | B | 30 | 24 | X | 1 | EA | / | / | 126.36 | VX ESS Hoogbelastb legbord vr 800x800mm | VX ESS Tablette Hautes Charges pr 800x800mm | VX ESS Heavy duty shelve f. WD 800x800mm | 800 | 800 | / | 12.14 | 4028177046016 | 94039910 | EC002620 | DE | 7
9692050 | B | 22 | 13 | X | 10 | PU | / | / | 143.78 | VX ESS Glijrails voor D=600mm | VX ESS Glissière pr P=600mm | VX ESS Slide Rail for D=600mm | 600 | / | / | 3.7 | 4028177045415 | 73269098 | EC002620 | DE | 7
9692051 | B | 30 | 24 | X | 10 | PU | / | / | 153.18 | VX ESS Glijrails voor D=800mm | VX ESS Glissière pr P=800mm | VX ESS Slide Rail for D=800mm | 800 | / | / | 5.347 | 4028177045422 | 73269098 | EC002620 | DE | 7
9751600 | A | 8 | 74 | / | 1 | PU | / | / | 81.4 | CS Profielen 19i/ETSI tbv MFG 8/12/18 | SZ Rail Combi 19"/ETSI MFG 8/12/18 | SZ Combi rail 19"/ETSI MFG 8/12/18 | / | / | / | 1.4 | 4028177980877 | 73269098 | EC000261 | QU | 7
9751908 | A | 8 | 74 | / | 1 | EA | / | / | 3364.32 | CS Outdoor MFG8 1000x1600x500mm met mpl | CS ARMOIRE Toptec Outdoor 1000x1600x500m | CS Outdoor MFG8 1000x1600x500mm | 1000 | 1600 | 500 | 82 | 4028177980860 | 94032080 | / | DE | 7
9751912 | A | 8 | 74 | / | 1 | EA | / | / | 4794 | CS Outdoor MFG12 1300x1600x500mm met mpl | CS Outdoor MFG12 1300x1600x500mm | CS Outdoor MFG12 1300x1600x500mm | 1300 | 1600 | 500 | 115 | 4028177980853 | 94032080 | EC000261 | DE | 7
9751918 | A | 8 | 74 | / | 1 | EA | / | / | 6266.38 | CS Outdoor MFG18 2000x1600x500mm met mpl | CS Outdoor MFG18 2000x1600x500mm | CS Outdoor MFG18 2000x1600x500mm | 2000 | 1600 | 500 | 175 | 4028177980846 | 94032080 | EC000261 | DE | 7
9765092 | A | 10 | 85 | / | 1 | EA | 981 | / | 116.47 | CS Montageplaat 600B 1200H | CS Plaque de montage 600L 1200H | CS Mounting plates for CS New Basic enclosure, WH: 600x1200 mm | 499 | 1096 | / | 7.366 | 4028177216846 | 76169990 | EC000213 | DE | 7
9765095 | A | 10 | 85 | / | 1 | EA | 981 | / | 141.35 | CS Montageplaat 800B 1200H | CS Plaque de montage 800L 1200H | CS Mounting plates for CS New Basic enclosure, WH: 800x1200 mm | 699 | 1096 | / | 9.408 | 4028177216877 | 76169990 | EC000213 | DE | 7
9765191 | A | 10 | 85 | / | 1 | EA | 981 | / | 278.24 | CS Montageplaat 1200B 1200H | CS Plaque de montage 1200L 1200H | CS Mounting plates for CS New Basic enclosure, WH: 1200x1200 mm | 1099 | 1096 | / | 14 | 4028177233423 | 76169990 | EC000213 | DE | 7
9765248 | A | 10 | 81 | / | 1 | EA | / | / | 645.63 | CS Sokkel tbv MFG8 H=660mm RVS RAL 7035 | CS Socle pr MFG8 H=660mm Inox RAL7035 | CS Plinth for MFG8 H=660mm Inox RAL7035 | 1000 | 660 | 500 | 31 | 4028177686724 | 94039910 | EC000721 | CZ | 7
9765249 | A | 10 | 81 | / | 1 | EA | / | / | 767.95 | CS Sokkel tbv MFG12 H=660mm RVS RAL 7035 | CS Socle pr MFG12 H=660mm Inox RAL7035 | CS Plinth for MFG12 H=660mm Inox RAL7035 | 1300 | 660 | 500 | 43 | 4028177686731 | 94039910 | EC000721 | CZ | 7
9765250 | A | 10 | 81 | / | 1 | EA | / | / | 1044.02 | CS Sokkel tbv MFG18 H=660mm RVS RAL 7035 | CS Socle pr MFG18 H=660mm Inox RAL7035 | CS Plinth Socle pr MFG18 H=660mm Inox RAL7035 | 2000 | 660 | 500 | 55 | 4028177686748 | 94039910 | EC000721 | CZ | 7
9774510 | A | 8 | 75 | / | 1 | EA | / | / | 3622.93 | CS Toptec Stand-Alone 600x1800x600 mm | CS Toptec Implantation isolée 600x1800x600 mm | CS Toptec for stand-alone sitting 600x1800x600 | 600 | 1800 | 600 | 88 | 4028177963139 | 94032080 | EC000261 | DE | 7
9781180 | A | 10 | 82 | / | 2 | PU | / | / | 984.92 | CS Toptec zijwanden HxD 1200x800 mm VE=2 | CS Toptec Pan. Lat HxP 1200x800 | CS Side Wall HxD 1200x800 | / | 1200 | 800 | 82 | 4028177431317 | 94039910 | EC002524 | DE | 14
9781280 | A | 10 | 82 | / | 1 | PU | / | / | 1498.8 | CS Toptec zijwanden HxD 2000x800 mm VE=2 | CS Panneau latér.Toptec double paroi-2P. | CS Side panel, double-walled 2000x800 mm | / | 2000 | 800 | 65 | 4028177548251 | 94039910 | EC002524 | DE | 14
9781660 | A | 10 | 82 | / | 2 | PU | / | / | 1070.56 | CS Toptec zijwanden HxD 1600x600 mm VE=2 | CS Toptec Pan. Lat HxP 1600x600 | CS Side Wall HxD 1600x600 | / | 1600 | 600 | 43.5 | 4028177986084 | 94039910 | EC002524 | DE | 14
9781666 | A | 8 | 75 | / | 1 | EA | / | / | 2726.38 | CS Toptec koppelk. 600x1600x600mm zMPL | CS Toptec 600x1600x600 Juxtaposable s PLDM | CS Toptec 600x1600x600 Coupable wo MPL | 600 | 1600 | 600 | 65 | 4028177986138 | 94032080 | EC000261 | DE | 14
9781680 | A | 10 | 82 | / | 2 | PU | / | / | 1156.22 | CS Toptec zijwanden HxD 1600x800 mm VE=2 | CS Toptec Pan. Lat HxP 1600x800 | CS Side Wall HxD 1600x800 | / | 1600 | 800 | 64.5 | 4028177986077 | 94039910 | EC002524 | DE | 7
9781686 | A | 8 | 75 | / | 1 | EA | / | / | 2512.26 | CS Toptec koppelk. 600x1800x600mm zMPL | CS Toptec 600x1800x600 Juxtaposable s PLDM | CS Toptec 600x1800x600 Coupable wo MPL | 600 | 1800 | 600 | 70 | 4028177986107 | 94032080 | EC000261 | DE | 7
9781818 | A | 8 | 75 | / | 1 | EA | / | / | 2576.5 | CS Toptec koppelk. 800x1200x800mm zMPL | CS Toptec 800x1200x800 Juxtaposable s PLDM | CS Toptec 800x1200x800 Coupable wo MPL | 800 | 1200 | 800 | 76 | 4028177986145 | 94032080 | EC000261 | DE | 7
9781828 | A | 8 | 75 | / | 1 | EA | / | / | 3126.04 | CS Toptec koppelk. 800x2000x800mm zMPL | CS Toptec 800x2000x800 Juxtaposable s PLDM | CS Toptec 800x2000x800 Coupable wo MPL | 800 | 2000 | 800 | 96 | 4028177986091 | 94032080 | EC000261 | DE | 7
9781860 | A | 10 | 82 | / | 2 | PU | / | / | 1099.12 | CS Toptec zijwanden HxD 1800x600 mm VE=2 | CS Toptec Pan. Lat HxP 1800x600 | CS Side Wall 1800x600 | / | 1800 | 600 | 48.5 | 4028177986213 | 94039910 | EC002524 | DE | 7
9781866 | A | 8 | 75 | / | 1 | EA | / | / | 2754.92 | CS Toptec koppelk. 800x1600x600mm zMPL | CS Toptec 800x1600x600 Juxtaposable s PLDM | CS Toptec 800x1600x600 Coupable wo MPL | 800 | 1600 | 600 | 81.5 | 4028177986121 | 94032080 | EC000261 | DE | 7
9781868 | A | 8 | 75 | / | 1 | EA | / | / | 2640.72 | CS Toptec koppelk. 800x1600x800mm zMPL | CS Toptec 800x1600x800 Juxtaposable s PLDM | CS Toptec 800x1600x800 Coupable wo MPL | 800 | 1600 | 800 | 86 | 4028177986114 | 94032080 | EC000261 | DE | 7
9781880 | A | 10 | 82 | / | 2 | PU | / | / | 1199.04 | CS Toptec zijwanden HxD 1800x600 mm VE=2 ¦ | CS Toptec Pan. Lat HxP 1800x800 | CS Side Wall 1800x800 | / | 1800 | 800 | 63 | 4028177986060 | 94039910 | EC002524 | DE | 7
9781888 | A | 8 | 75 | / | 1 | EA | / | / | 2754.92 | CS Toptec koppelk. 800x1800x800mm zMPL | CS Toptec 800x1800x800 Juxtaposable s PLDM | CS Toptec 800x1800x800 Coupable wo MPL | 800 | 1800 | 800 | 91.5 | 4028177986220 | 94032080 | EC000261 | DE | 7
9782818 | A | 8 | 75 | / | 1 | EA | / | / | 2612.18 | CS Toptec koppelk. 800x1200x800mm+sp.klr | CS Toptec 800x1200x800 Juxtap. Découpe clim 1,5kW | CS Toptec 800x1200x800 Coupable Cut-out clim 1,5kW | 800 | 1200 | 800 | 73.5 | 4028177986206 | 94032080 | EC000261 | DE | 7
9782828 | A | 8 | 75 | / | 1 | EA | / | / | 3268.8 | CS Toptec koppelk. 800x2000x800mm+sp.klr | CS Toptec 800x2000x800 Juxtap. Découpe clim 1,5kW | CS Toptec 800x2000x800 Coupable Cut-out clim 1,5kW | 800 | 2000 | 800 | 92 | 4028177986152 | 94032080 | EC000261 | DE | 7
9782866 | A | 8 | 75 | / | 1 | EA | / | / | 2840.56 | CS Toptec koppelk. 800x1600x600mm+sp.klr | CS Toptec 800x1600x600 Juxtap. Découpe clim 1,5kW | CS Toptec 800x1600x600 Coupable Cut-out clim 1,5kW | 800 | 1600 | 600 | 70.5 | 4028177986190 | 94032080 | EC000261 | DE | 7
9782868 | A | 8 | 75 | / | 1 | EA | / | / | 2776.34 | CS Toptec koppelk. 800x1600x800mm+sp.klr | CS Toptec 800x1600x800 Juxtap. Découpe clim 1,5kW | CS Toptec 800x1600x800 Coupable Cut-out clim 1,5kW | 800 | 1600 | 800 | 75.5 | 4028177986183 | 94032080 | EC000261 | DE | 7
9782888 | A | 8 | 75 | / | 1 | EA | / | / | 2869.12 | CS Toptec kopp. 800x1800x800mm+sp.klr1.5 | CS Toptec 800x1800x800 Juxtap. Découpe clim 1,5kW | CS Toptec 800x1800x800 Coupable Cut-out clim 1,5kW | 800 | 1800 | 800 | 80.5 | 4028177986176 | 94032080 | EC000261 | DE | 7
9783530 | A | 8 | 74 | / | 1 | EA | 268 | / | 1124.06 | CS NewBasic 600x1200x500 mm alu 1D | CS New Basic 600x1200x500 mm alu 1P | CS New Basic enclosure, WHD: 600x1200x500 mm, aluminum | 600 | 1200 | 500 | 35 | 4028177569133 | 94032080 | EC000261 | DE | 7
9783610 | A | 8 | 74 | / | 1 | EA | 268 | / | 1191.11 | CS NewBasic 800x1200x500 mm alu 1D | CS New Basic 800x1200x500 mm alu 1P | CS New Basic enclosure, WHD: 800x1200x500 mm, aluminum | 800 | 1200 | 500 | 36.15 | 4028177569171 | 94032080 | EC000261 | DE | 7
9783888 | A | 8 | 75 | / | 1 | EA | / | / | 2869.12 | CS Toptec kopp. 800x1800x800mm+sp.klr2-5 | CS Toptec 800x1800x800 Juxtap. Découpe clim 2,5kW | CS Toptec 800x1800x800 Coupable Cut-out clim 2,5kW | 800 | 1800 | 800 | 76.5 | 4028177986169 | 94032080 | EC000261 | DE | 7
9784540 | A | 8 | 74 | / | 1 | EA | 268 | / | 1750.07 | CS NewBasic 1200x1200x500 mm alu 2D mMiddst | CS New Basic 1200x1200x500 mm alu 2P aTrav | CS New Basic enclosure, WHD: 1200x1200x500 mm, aluminum | 1200 | 1200 | 500 | 71 | 4028177569218 | 94032080 | EC000261 | DE | 7
9785040 | A | 10 | 83 | / | 1 | EA | 942 | / | 25.72 | CS Halfprofielcylinder 40mm | CS Demi-cylindre fermeture indiv | CS Semi-cylinder for lock inserts, regarding to DIN 18 252 | / | / | / | 0.15 | 4028177493629 | 83016000 | EC000743 | DE | 7
9785042 | A | 10 | 83 | / | 2 | PU | 942 | / | 50.58 | CS Halfprofielcyl. gelijk sl. per VE=2 | CS Demi-cylindre fermeture indiv UE=2 | CS Semi-cylinder for lock inserts, regarding to DIN 18 252 | / | / | / | 0.295 | 4028177648494 | 83016000 | EC000743 | DE | 7
9791015 | A | 8 | 72 | / | 1 | EA | 269 | / | 690.55 | CS Wandbehuizing alu 370x522 5x210 mm | CS Coffret mural alu 370x522 5x210 mm | CS Wall-mounted enclosure, WHD: 370x522x210 mm, aluminum, with mounting plate | 370 | 522 | 210 | 8.472 | 4028177193697 | 94032080 | EC000261 | DE | 7
9791025 | A | 8 | 72 | / | 1 | EA | 269 | / | 880.46 | CS Wandbehuizing alu 420x560 5x210 mm | CS Coffret mural alu 420x560 5x210 mm | CS Wall-mounted enclosure, WHD: 420x560x210 mm, aluminum, with mounting plate | 420 | 560 | 210 | 10.088 | 4028177193703 | 94032080 | EC000261 | DE | 7
9791035 | A | 8 | 72 | / | 1 | EA | 269 | / | 1085.68 | CS Wandbehuizing alu 530x700x265 mm | CS Coffret mural alu 530x700x265 mm | CS Wall-mounted enclosure, WHD: 530x700x265 mm, aluminum, with mounting plate | 530 | 700 | 265 | 17.5 | 4028177193710 | 94032080 | EC000261 | DE | 7
9791045 | A | 8 | 72 | / | 1 | EA | 269 | / | 1264.87 | CS Wandbehuizing alu 630x780x335 mm | CS Coffret mural alu 630x780x335 mm | CS Wall-mounted enclosure, WHD: 630x780x380 mm, aluminum, with mounting plate | 630 | 780 | 380 | 23.425 | 4028177193727 | 94032080 | EC000261 | DE | 7
9792055 | A | 10 | 84 | / | 1 | EA | 958 | / | 546.8 | AX Outdoor behuizing 421x550x308 mm | AX Logement Outdoor 421x550x308 mm | AX Outdoor-housing 421x550x308 mm | 421 | 550 | 308 | 11.1 | 4028177961807 | 73269098 | EC000261 | DE | 7
9792065 | A | 10 | 84 | / | 1 | EA | 958 | / | 724.27 | AX Outdoor behuizing 621x650x308 mm | AX Logement Outdoor 621x650x308 mm | AX Outdoor-housing 621x650x308 mm | 621 | 650 | 308 | 16.2 | 4028177961784 | 73269098 | EC000261 | DE | 7
9792075 | A | 10 | 84 | / | 1 | EA | 958 | / | 783.44 | AX Outdoor behuizing 721x750x448 mm | AX Logement Outdoor 721x750x448 mm | AX Outdoor-housing 721x750x448 mm | 721 | 750 | 448 | 21.96 | 4028177961777 | 73089059 | EC000261 | DE | 7
9828110 | A | 8 | 75 | / | 1 | EA | / | / | 497.33 | CS Adapter tbv Toptec met sparing koeler | CS Plaque d'adaptation Toptec | CS Adapter plate for Toptec | 467 | 1042 | 50 | 7.6 | 4028177963030 | 94039910 | EC002620 | DE | 7
9828500 | A | 8 | 75 | / | 1 | EA | / | / | 3576.26 | CS Toptec Stand-Alone 800x1200x800 mm | CS Toptec Implantation isolée 800x1200x800 mm | CS Toptec for stand-alone sitting 800x1200x800 mm | 800 | 1200 | 800 | 98 | 4028177962743 | 94032080 | EC000261 | DE | 7
9828550 | A | 8 | 75 | / | 1 | EA | / | / | 3613.58 | CS Toptec Stand-Alone met opening 800x1200x800 mm | CS Toptec Implantation isolée avec overture 800x1200x800 mm | CS Toptec for stand-alone sitting with cut-out 800x1200x800 mm | 800 | 1200 | 800 | 84 | 4028177962736 | 94032080 | EC000261 | DE | 7
9868500 | A | 8 | 75 | / | 1 | EA | / | / | 3819.01 | CS Toptec Stand-Alone 800x1600x800 mm | CS Toptec Implantation isolée 800x1600x800 mm | CS Toptec for stand-alone sitting 800x1600x800 mm | 800 | 1600 | 800 | 116 | 4028177962729 | 94032080 | EC000261 | DE | 28
9868550 | A | 8 | 75 | / | 1 | EA | / | / | 3959.07 | CS Toptec Stand-Alone met opening 800x1600x800 mm | CS Toptec Implantation isolée avec overture 800x1600x800 mm | CS Toptec for stand-alone sitting with cut-out 800x1600x800 mm | 800 | 1600 | 800 | 112 | 4028177962712 | 94032080 | EC000261 | DE | 28
9888500 | A | 8 | 75 | / | 1 | EA | / | / | 3977.73 | CS Toptec Stand-Alone 800x1800x800 mm | CS Toptec Implantation isolée 800x1800x800 mm | CS Toptec for stand-alone sitting 800x1800x800 mm | 800 | 1800 | 800 | 117.5 | 4028177962705 | 94032080 | EC000261 | DE | 7
9888550 | A | 8 | 75 | / | 1 | EA | / | / | 4089.8 | CS Toptec Stand-Alone met opening 800x1800x800 mm | CS Toptec Implantation isolée avec overture 800x1800x800 mm | CS Toptec for stand-alone sitting with cut-out 800x1800x800 mm | 800 | 1800 | 800 | 122 | 4028177962699 | 94032080 | EC000261 | DE | 7
9888560 | A | 8 | 75 | / | 1 | EA | / | / | 4089.8 | CS Toptec Stand-Alone met opening 800x1800x800 mm | CS Toptec Stand-Alone avec découpe 800x1800x800 mm | CS Toptec Stand-Alone met opening 800x1800x800 mm | 800 | 1800 | 800 | 118 | 4028177981942 | 94032080 | EC000261 | DE | 7
Y189737 | D | 4 | 36 | / | 1 | EA | / | / | 1962.48 | VX IT ST 800x2000x1000 mm 42HE Serverrack-Dubbele deuren voor&achter | VX IT ST 800x2000x1000 mm 42HE Rack Serveur-Double portes avant&arrière | VX IT ST 800x2000x1000 mm 42U Serverrack-Double doors front&back | 800 | 2000 | 1000 | / | / | / | / | DE | 7
Y189739 | D | 4 | 36 | / | 1 | EA | / | / | 1886.74 | VX IT ST 800x2000x800 mm, 42U, Server Rack - Dubbele deuren voor&achter | VX IT ST 800x2000x800 mm, 42U, Rack Serveur-Double portes avant&arrière | VX IT ST 800x2000x800 mm 42U Serverrack-Double doors front&back | 800 | 2000 | 8000 | / | / | / | / | DE | 7
Y190831 | D | 4 | 36 | / | 1 | EA | / | / | 1980.84 | VX IT ST 800x2000x1200 mm 42HE Serverrack-Dubbele deuren voor&achter | VX IT ST 800x2000x1200 mm 42U Rack Serveur-Double portes avant&arrière | VX IT ST 800x2000x1200 mm 42U Serverrack-Double doors front&back | 800 | 2000 | 1200 | / | / | / | / | DE | 7
Y190832 | D | 4 | 36 | / | 1 | EA | / | / | 1969.9 | VX IT ST 800x2200x800 mm 47HE Serverrack-Dubbele deuren voor&achter | VX IT ST 800x2200x800 mm 47U Rack Serveur-Double portes avant&arrière | VX IT ST 800x2200x800 mm 47U Serverrack-Double doors front&back | 800 | 2200 | 800 | / | / | / | / | DE | 7
Y190833 | D | 4 | 36 | / | 1 | EA | / | / | 2079.82 | VX IT ST 800x2200x1000 mm 47HE Serverrack-Dubbele deuren voor&achter | VX IT ST 800x2200x1000 mm 47U Rack Serveur-Double portes avant&arrière | VX IT ST 800x2200x1000 mm 47U Serverrack-Double doors front&back | 800 | 2200 | 1000 | / | / | / | / | DE | 7
Y190834 | D | 4 | 36 | / | 1 | EA | / | / | 2136.3 | VX IT ST 800x2200x1200 mm 47HE Serverrack-Dubbele deuren voor&achter | VX IT ST 800x2200x1200 mm 47U Rack Serveur-Double portes avant&arrière | VX IT ST 800x2200x1200 mm 47U Serverrack-Double doors front&back | 800 | 2200 | 1200 | / | / | / | / | DE | 7